## Aanvulling
Aanvraag ASP - P&P Aanvulling April 2026
|  | Aanvraagdatum: |  | Datum aanvraag
|  | Aanvrager: | Maak een keuze | Bedrijf (aannemer) |  |  |  |  | vul hier artikelnummer in t.b.v. uitgebreide(re) tekst =>
|  | Contactpersoon: | Maak een keuze | Naam & 06# contactpersoon (CP)
|  | Ontvanger: | Maak een keuze | optioneel bij andere ontvanger dan CP |  |  | Geen artikelnummer in zoekveld ingevuld
|  | Afleverlocatie | Maak een keuze | Locatie (en toevoeging)
|  | Leverdatum: |  | Gewenste leverdatum
|  | Casenummer: |  | # Case
|  | PE-order: |  | # PE-order
klant | Klant | [5 empty] | Liander | Liander
Hoeveelheid | Eenheid | Artikelnummer | Korte omschrijving | Aantal in verpakking | status | (eventueel) alternatief art.nr. | Hoeveelheid | Basis Eenheid | Categorie | Opmerking
| Stuks | 20000266 | Beschermkap PE v kunst.buis 160mm | 1 | Actief | . |  | ST | MS garnituren | Actief
| Stuks | 20000283 | Mespatroon 10A DIN-000 gG | 1 | Actief | . |  | ST | MS beveiliging | Actief
| Doos | 20000294 | Passchroef 20A S2 | 10 | Actief | . |  | ST | MS beveiliging | Actief
| Doos | 20000374 | Mespatroon 200A DIN-2 gG | 3 | Actief | . |  | ST | MS beveiliging | Actief
| Doos | 20000375 | Mespatroon 250A DIN-2 gG | 3 | Actief | . |  | ST | MS beveiliging | Actief
| Stuks | 20000495 | Lasdop 12-24mm2 Ds=15st #Conex | 1 | Actief | . |  | ST | LS-install.drd.&snr. | Actief
| Doos | 20000496 | Beugel 32mm gemenied | 100 | Actief | . |  | ST | MS voedingsstations | Actief
| Stuks | 20000669 | Blokkeringsplaat groot Ms VDE !K | 1 | Actief | . |  | ST | E-gereedschap | Actief
| Bus | 20000817 | Cement snel hardend 12,5kg #Cebar | 1 | Actief | . |  | BUS | MRO algemeen | Actief
| Stuks | 20000944 | Amperemeter 0-6A v railmontage | 1 | Actief | . |  | ST | MS schakelinstallati | Actief
| Doos | 20000955 | Install.draad VDS 6mm2 groen/gl soepel | 100 | Actief | . |  | M | LS-install.drd.&snr. | Actief
| Stuks | 20000973 | Perskabelschoen 16mm2 Cu gat=M12 Telcon | 1 | Actief | . |  | ST | MS garnituren | Actief
| Stuks | 20000978 | Perskabelschoen 70mm2 Cu gat=11mm DIN | 1 | Actief | . |  | ST | MS garnituren | Actief
| Stuks | 20000982 | Perskabelschoen 150mm2 Alsm gat=13mm DIN | 1 | Actief | . |  | ST | MS garnituren | Actief
| Stuks | 20000983 | Perskabelschoen 150mm2 Cu gat=13mm DIN | 1 | Actief | . |  | ST | MS garnituren | Actief
| Stuks | 20000984 | Perskabelschoen 185mm2 Cu gat=M12 DIN | 1 | Actief | . |  | ST | MS garnituren | Actief
| Stuks | 20000986 | Perskabelschoen 185mm2 Cu gat=21mm DIN | 1 | Actief | . |  | ST | MS garnituren | Actief
| Stuks | 20000996 | Ringklem 3x 35+1x25Cu / 4x6Cu-50Al | 1 | Actief | . |  | ST | LS garnituren | Actief
| Zak | 20001006 | Rolbandveer 24-37mm RF 3 | 100 | Actief | . |  | ST | LS garnituren | Actief
| Stuks | 20001010 | Rolbandveer 13-22mm RF 1 | 1 | Actief | . |  | ST | LS garnituren | Actief
| Zak | 20001011 | Rolbandveer 17-28mm RF 2 | 100 | Actief | . |  | ST | LS garnituren | Actief
| Zak | 20001012 | Rolbandveer 33-49mm RF 4 | 100 | Actief | . |  | ST | LS garnituren | Actief
| Zak | 20001013 | Rolbandveer 40-70mm RF 5 | 100 | Actief | . |  | ST | LS garnituren | Actief
| Doos | 20001028 | Lasdop 3-12,5mm2 isoliet Ds=50st #Conex | 50 | Actief | . |  | ST | LS-install.drd.&snr. | Actief
| Doos | 20001036 | Mespatroon 100A DIN-2 gG | 3 | Actief | . |  | ST | MS beveiliging | Actief
| Doos | 20001038 | Mespatroon 315A DIN-2 gG | 3 | Actief | . |  | ST | MS beveiliging | Actief
| Doos | 20001039 | Mespatroon 35A DIN-1 gG | 3 | Actief | . |  | ST | MS beveiliging | Actief
| Doos | 20001040 | Mespatroon 50A DIN-1 gG | 3 | Actief | . |  | ST | MS beveiliging | Actief
| Doos | 20001041 | Mespatroon 63A DIN-1 gG | 3 | Actief | . |  | ST | MS beveiliging | Actief
| Doos | 20001042 | Mespatroon 80A DIN-1 gG | 3 | Actief | . |  | ST | MS beveiliging | Actief
| Doos | 20001047 | Mespatroon 400A DIN-2 gG | 3 | Actief | . |  | ST | MS beveiliging | Actief
| Stuks | 20001049 | Mespatroon 500A DIN-3 gG | 1 | Actief | . |  | ST | MS beveiliging | Actief
| Doos | 20001050 | Mespatroon 630A DIN-3 gG | 3 | Actief | . |  | ST | MS beveiliging | Actief
| Doos | 20001055 | Mespatroon 35A DIN-000 gG | 3 | Actief | . |  | ST | MS beveiliging | Actief
| Stuks | 20001069 | Beschermkap PE rood v kunst.buis 110mm | 1 | Actief | . |  | ST | MS garnituren | Actief
| Stuks | 20001092 | Sok v installatiebuis 5/8" slagvast | 1 | Actief | . |  | ST | LS-install.drd.&snr. | Actief
| Stuks | 20001097 | Buispatroon 12kV 25A m slagst Fullrange | 1 | Actief | . |  | ST | MS beveiliging | Actief
| Doos | 20001099 | Mespatroon 125A DIN-2 gG | 3 | Actief | . |  | ST | MS beveiliging | Actief
| Doos | 20001101 | Schroefpatroon 16A D2 snel | 18 | Actief | . |  | ST | MS beveiliging | Actief
| Stuks | 20001103 | Schroefpatroon 6A D2 snel | 1 | Actief | . |  | ST | MS beveiliging | Actief
| Doos | 20001104 | Schroefpatroon 10A D2 snel | 500 | Actief | . |  | ST | MS beveiliging | Actief
| Doos | 20001106 | Schroefpatroon 25A D2 traag | 250 | Actief | . |  | ST | MS beveiliging | Actief
| Stuks | 20001107 | Schroefpatroon 35A D3 traag | 1 | Actief | . |  | ST | MS beveiliging | Actief
| Stuks | 20001108 | Schroefpatroon 50A D3 traag | 1 | Actief | . |  | ST | MS beveiliging | Actief
| Doos | 20001113 | Schroefkop K2 max. 25A | 50 | Actief | . |  | ST | MS beveiliging | Actief
| Stuks | 20001116 | Passchroef 6A S2 | 1 | Actief | . |  | ST | MS beveiliging | Actief
| Stuks | 20001117 | Passchroef 10A S2 | 1 | Actief | . |  | ST | MS beveiliging | Actief
| Doos | 20001118 | Passchroef 16A S2 | 450 | Actief | . |  | ST | MS beveiliging | Actief
| Doos | 20001119 | Passchroef 25A S2 | 450 | Actief | . |  | ST | MS beveiliging | Actief
| Stuks | 20001120 | Passchroef 35A S3 | 1 | Actief | . |  | ST | MS beveiliging | Actief
| Stuks | 20001121 | Passchroef 50A S3 | 1 | Actief | . |  | ST | MS beveiliging | Actief
| Stuks | 20001124 | Doorverbindingsmes 400A DIN-2 | 1 | Actief | . |  | ST | MS voedingsstations | Actief
| Stuks | 20001125 | Doorverbindingsmes 250A DIN-1 | 1 | Actief | . |  | ST | MS voedingsstations | Actief
| Stuks | 20001511 | Mof PE100 EL-las 110mm SDR11 | 1 | Actief | . |  | ST | Appendages PE | Actief
| Stuks | 20001721 | Schaaldeel DN100 L=1m (1 deel) rood | 1 | Actief | . |  | ST | MS garnituren | Actief
| Rol | 20001847 | Isolatieband 19mm geel/groen | 1 | Actief | . |  | ROL | LS garnituren | Actief
| Rol | 20001848 | Isolatieband 19mm geel | 1 | Actief | . |  | ROL | LS garnituren | Actief
| Rol | 20001849 | Isolatieband 19mm rood | 1 | Actief | . |  | ROL | LS garnituren | Actief
| Rol | 20001850 | Isolatieband 19mm blauw | 1 | Actief | . |  | ROL | LS garnituren | Actief
| Rol | 20001851 | Isolatieband 19mm zwart | 1 | Actief | . |  | ROL | LS garnituren | Actief
| Stuks | 20003531 | Handstoffer 29cm kokos bruin ongelakt | 1 | Actief | . |  | ST | Generiek gereedschap | Actief
| Stuks | 20004043 | Slangklem 19 - 28mm BR=12mm ELVZ #ABA | 1 | Actief | . |  | ST | Bevestigingsmiddelen | Actief
| Stuks | 20004044 | Slangklem 22 - 32mm BR=12mm ELVZ #ABA | 1 | Actief | . |  | ST | Bevestigingsmiddelen | Actief
| Stuks | 20004045 | Slangklem 26 - 38mm BR=12mm ELVZ #ABA | 1 | Actief | . |  | ST | Bevestigingsmiddelen | Actief
| Lengte | 20004132 | Beschermbuis flex HDPE 110mm zw/rd L=6m | 1 | Actief | . |  | LT | MS garnituren | Actief
| Lengte | 20004134 | Beschermbuis flex HDPE 160mm zw/rd L=6m | 1 | Actief | . |  | LT | MS garnituren | Actief
| Meter | 20004249 | Slang PVC 12x16mm transparant | 1 | Actief | . |  | M | Generiek gereedschap | Actief
| Stuks | 20004336 | Aansluitset v 10kV gietharsblok trafo | 1 | Actief | . |  | ST | MS voedingsstations | Actief
| Set | 20004434 | Bevestigingsmateriaal v frame Magnefix | 1 | Actief | . |  | SET | MS schakelinstallati | Actief
| Stuks | 20004437 | Patroonhouder v Magnefix MD4 | 1 | Actief | . |  | ST | MS schakelinstallati | Actief
| Stuks | 20004459 | Aardingsstrip v frame Magnefix KKT | 1 | Actief | . |  | ST | MS schakelinstallati | Actief
| Stuks | 20004461 | Aardingsstrip v frame Magnefix KKKT | 1 | Actief | . |  | ST | MS schakelinstallati | Actief
| Stuks | 20004474 | Aansluitbus gietharsblok v kabel 16mm2 | 1 | Actief | . |  | ST | MS/LS transformator. | Actief
| Stuks | 20004476 | Bedieningshendel Magnefix MD | 1 | Actief | . |  | ST | E-gereedschap | Actief
| Rol | 20004862 | Stripkoper 20x3 vertind rol 1kg=1,70m | 50 | Actief | . |  | KG | MS voedingsstations | Actief
| Stuks | 20004960 | Buispatroon 12kV 80A z slagst Fullrange | 1 | Actief | . |  | ST | MS beveiliging | Actief
| Stuks | 20005037 | Klembeugel v aardleid 20x3mm Cu | 1 | Actief | . |  | ST | MS voedingsstations | Actief
| Stuks | 20005038 | Aftakklem Fe v aardstrip 20x3mm | 1 | Actief | . |  | ST | MS voedingsstations | Actief
| Meter | 20005141 | Kabel YMvK 12x 2,5mm2 genummerd | 1 | Actief | . |  | M | LS kabels | Actief
| Rol | 20005201 | Isolatieband 45mm zwart | 1 | Actief | . |  | ROL | LS garnituren | Actief
| Stuks | 20005257 | Strook v beveiliging 10x ov/tarief | 1 | Actief | . |  | ST | MS voedingsstations | Actief
| Stuks | 20005259 | Isolator 45x41mm met bi. draad M8 | 1 | Actief | . |  | ST | MS voedingsstations | Actief
| Stuks | 20005263 | Ls-strook 160A 1-p schakelbaar Weber | 1 | Actief | . |  | ST | MS beveiliging | Actief
| Stuks | 20005264 | Ls-strook 400A 1-p schakelbaar Weber | 1 | Actief | . |  | ST | MS beveiliging | Actief
| Stuks | 20005265 | 's-strook 630A 1-p schakelbaar Weber | 1 | Actief | . |  | ST | MS beveiliging | Actief
| Stuks | 20005266 | Ls-strook 1000A 1-p Links Weber | 1 | Actief | . |  | ST | MS beveiliging | Actief
| Stuks | 20005270 | Steun v kabelblok trafokabel op trafo | 1 | Actief | . |  | ST | MS voedingsstations | Actief
| Stuks | 20005296 | Perskabelschoen 35mm2 Cu gat=13mm KL | 1 | Actief | . |  | ST | LS garnituren | Actief
| Lengte | 20005450 | Installatiebuis 5/8" slagvast (LT=4m) | 1 | Actief | . |  | LT | LS-install.drd.&snr. | Actief
| Lengte | 20005451 | Installatiebuis 3/4" slagvast (LT=4m) | 1 | Actief | . |  | LT | LS-install.drd.&snr. | Actief
| Stuks | 20005459 | Sok v installatiebuis 1.1/4" slagvast | 1 | Actief | . |  | ST | LS-install.drd.&snr. | Actief
| Stuks | 20005475 | Moer kunststof M25 v wartel metrisch | 1 | Actief | . |  | ST | LS aansluitkasten | Actief
| Stuks | 20005493 | Schakelaar/wcd bodemdeel dub m 1xPG16 WD | 1 | Actief | . |  | ST | MS voedingsstations | Actief
| Stuks | 20005497 | Wipschakelaar wissel spatwaterdicht | 1 | Actief | . |  | ST | MS voedingsstations | Actief
| Stuks | 20005499 | Wandcontactdoos 2p + ra spatwaterdicht | 1 | Actief | . |  | ST | MS voedingsstations | Actief
| Doos | 20005551 | Schroefpatroon 20A D2 traag | 50 | Actief | . |  | ST | MS beveiliging | Actief
| Doos | 20005555 | Schroefpatroon 20A NDZ snel | 500 | Actief | . |  | ST | MS beveiliging | Actief
| Bus | 20005863 | PURschuim (spuitbus=500ml) | 1 | Actief | . |  | BUS | MRO algemeen | Actief
| Stuks | 20005888 | Afvalzak 70x100cm (voorheen Otje) | 1 | Actief | . |  | ST | MRO algemeen | Actief
| Stuks | 20005911 | Handreinigingsdoeken vochtig#WypAll | 1 | Actief | . |  | ST | MRO algemeen | Actief
| Zak | 20006086 | >Kabelbundelband 762x7 zwart | 500 | Uitloop | 20050314 |  | ST | LS garnituren | Uitloop
| Stuks | 20006089 | Adereindhuls 0,75mm2 wit L=14mm | 1 | Actief | . |  | ST | LS garnituren | Actief
| Stuks | 20006091 | Adereindhuls 1,5mm2 rood L=14mm | 1 | Actief | . |  | ST | LS garnituren | Actief
| Stuks | 20006176 | Stroomtrafo 600/5A 5VA 0,2s '60 | 1 | Actief | . |  | ST | MS/LS transformator. | Actief
| Stuks | 20006759 | Kruissleutel v kasten&LM #tek 584/D bl.2 | 1 | Actief | . |  | ST | E-gereedschap | Actief
| Rol | 20008583 | Huisvuilzak 80x60x0,05mm (rol=20zak) | 1 | Actief | . |  | ROL | MRO algemeen | Actief
| Stuks | 20008634 | C-klem 25mm2 / 25mm2 | 1 | Actief | . |  | ST | LS garnituren | Actief
| Haspel | 20009217 | Kabel V-VMvKhsas 4x 50Al + 4x2,5 + sas25 | 500 | Actief | . |  | M | LS kabels | Actief
| Stuks | 20009392 | Hangslot Ms stalen beugel 60mm #ABUS | 1 | Actief | . |  | ST | Sloten | Actief
| Stuks | 20009635 | Wartel M16 metrisch 4-10mm | 1 | Actief | . |  | ST | LS aansluitkasten | Actief
| Stuks | 20009637 | Wartel M20 metrisch 6-13mm | 1 | Actief | . |  | ST | LS aansluitkasten | Actief
| Haspel | 20009692 | Kabel V-VMvKhsas 4x150Al + 4x6 + sas50 | 500 | Actief | . |  | M | LS kabels | Actief
| Stuks | 20009869 | Ls-rek v 1 voed en 8 afg gr incl ov-klem | 1 | Actief | . |  | ST | MS voedingsstations | Actief
| Set | 20009964 | Bevestigingsmateriaal v rek vlakke wand | 1 | Actief | . |  | SET | MS voedingsstations | Actief
| Set | 20009967 | Koppelset v Ls-rek | 1 | Actief | . |  | SET | MS voedingsstations | Actief
| Stuks | 20009991 | Afdekhoes v Magnefix MD KK2T of KK2B | 1 | Actief | . |  | ST | MS schakelinstallati | Actief
| Stuks | 20010087 | Sleutel-huisaansluitkast:3-hoek + 4-kant | 1 | Actief | . |  | ST | E-gereedschap | Actief
| Doos | 20010456 | Schroefpatroon 10A D01 snel | 25 | Actief | . |  | ST | MS beveiliging | Actief
| Doos | 20010986 | Aansluitklem 50-185mm2 m +bout M10x55 | 25 | Actief | . |  | ST | MS garnituren | Actief
| Doos | 20010987 | Aansluitklem 35-150mm2 m bout M12x50 | 25 | Actief | . |  | ST | MS garnituren | Actief
| Stuks | 20010988 | Aansluitklem 2x50-185mm2 +bout M12x55 | 1 | Actief | . |  | ST | MS garnituren | Actief
| Stuks | 20011002 | Adereindhuls 2,5mm2 blauw L=14mm | 1 | Actief | . |  | ST | LS garnituren | Actief
| Stuks | 20011003 | Adereindhuls 2,5mm2 blauw L=24mm | 1 | Actief | . |  | ST | LS garnituren | Actief
| Stuks | 20011004 | Adereindhuls 0,5mm2 oranje L=14mm | 1 | Actief | . |  | ST | LS garnituren | Actief
| Stuks | 20011005 | Adereindhuls 1,5mm2 rood L=24mm | 1 | Actief | . |  | ST | LS garnituren | Actief
| Stuks | 20011051 | Bevestigingsbeugel voor buis 110mm | 1 | Actief | . |  | ST | Bevestigingsmiddelen | Actief
| Stuks | 20011055 | Kabelbevestigingsklem 60-64mm K64/2S | 1 | Actief | . |  | ST | MS garnituren | Actief
| Stuks | 20011063 | Bocht v installatiebuis 1.1/4" slagvast | 1 | Actief | . |  | ST | LS-install.drd.&snr. | Actief
| Stuks | 20011136 | Frame staand v Magnefix MD4 KKT of TKK | 1 | Actief | . |  | ST | MS schakelinstallati | Actief
| Stuks | 20011138 | Frame staand v Magnefix MD4 KKKT of TKKK | 1 | Actief | . |  | ST | MS schakelinstallati | Actief
| Stuks | 20011139 | Afdekhoes v Magnefix 2KT/2KB en 3KT/3KB | 1 | Actief | . |  | ST | MS schakelinstallati | Actief
| Stuks | 20011177 | Oplegging v staalwerk v installaties | 1 | Actief | . |  | ST | MRO algemeen | Actief
| Set | 20011225 | Centreerset v koppelen Ls-rekken | 1 | Actief | . |  | SET | MS voedingsstations | Actief
| Stuks | 20011367 | Montagerail C-profiel 41x41mm L=6m | 1 | Actief | . |  | ST | MS voedingsstations | Actief
| Stuks | 20011412 | Afschermplaat v Ls-zijde nettrafo +bev.b | 1 | Actief | . |  | ST | MS/LS transformator. | Actief
| Stuks | 20011456 | Bevestiging v klemblok 3x kabel 1x16 | 1 | Actief | . |  | ST | MS voedingsstations | Actief
| Stuks | 20015317 | Aardingsgarnituur MS v magnefix MD !K | 1 | Actief | . |  | ST | E-gereedschap | Actief
| Stuks | 20015318 | Aardingsgarnituur MS v Magnefix MF !K | 1 | Actief | . |  | ST | E-gereedschap | Actief
| Zak | 20015512 | Fundatiekorrels v sektiekasten | 1 | Actief | . |  | ZAK | MRO algemeen | Actief
| Stuks | 20015520 | Reinigingsdoekje v kabel #RaychemEppa004 | 1 | Actief | . |  | ST | MS garnituren | Actief
| Stuks | 20015522 | Bindgaren gewaxt kleurloos (klos) 1220/8 | 1 | Actief | . |  | ST | Bevestigingsmiddelen | Actief
| Stuks | 20015532 | Afvalzak buit 80x120x0,01cm "Asbest" | 1 | Actief | . |  | ST | MRO algemeen | Actief
| Stuks | 20016022 | Meterplank 125x60cmx18mm Okoume | 1 | Actief | . |  | ST | LS aansluitkasten | Actief
| Stuks | 20016066 | Vloerplaat 60x150cm 18mm #HW BPX AS | 1 | Actief | . |  | ST | MS voedingsstations | Actief
| Stuks | 20016067 | Meterplank 244x30cm x18mm #HW MPX | 1 | Actief | . |  | ST | LS aansluitkasten | Actief
| Stuks | 20016339 | Cilinder europr 1.2 EZ 30/10 #Lips | 1 | Actief | . |  | ST | Sloten | Actief
| Stuks | 20016340 | Cilinder europr 1.2 EZ 55/10 #Lips | 1 | Actief | . |  | ST | Sloten | Actief
| Stuks | 20016342 | Cilinder europr 1.3 EZ 30/10 #Lips | 1 | Actief | . |  | ST | Sloten | Actief
| Stuks | 20016343 | Cilinder europr 1.3 EZ 55/10 #Lips | 1 | Actief | . |  | ST | Sloten | Actief
| Stuks | 20016346 | Hangslot 1.4 beugel 30mm #Lips | 1 | Actief | . |  | ST | Sloten | Actief
| Stuks | 20016859 | Bord "niet schakelen" 20cm m. koord+haak | 1 | Actief | . |  | ST | MS schakelinstallati | Actief
| Stuks | 20016876 | Naambord wit 246x600mm v LS-richtingen | 1 | Actief | . |  | ST | MS voedingsstations | Actief
| Stuks | 20017123 | Meet & besturingsinrichting | 1 | Actief | . |  | ST | MS voedingsstations | Actief
| Stuks | 20017533 | Soepele verbinding 50mm2 gat=14mm L=390 | 1 | Actief | . |  | ST | MS garnituren | Actief
| Stuks | 20017534 | Soepele verbinding 50mm2 gat=21mm L=390 | 1 | Actief | . |  | ST | MS garnituren | Actief
| Doos | 20017561 | Install.draad VD 50mm2 groen/gl samenges | 100 | Actief | . |  | M | LS-install.drd.&snr. | Actief
| Stuks | 20017757 | Perskabelschoen 16mm2 Cu gat= 9mm KL | 1 | Actief | . |  | ST | LS garnituren | Actief
| Stuks | 20017758 | Perskabelschoen 16mm2 Cu gat=11mm KL | 1 | Actief | . |  | ST | LS garnituren | Actief
| Stuks | 20017761 | Perskabelschoen 25mm2 Cu gat= 9mm KL | 1 | Actief | . |  | ST | LS garnituren | Actief
| Stuks | 20017764 | Perskabelschoen 6,7-10,5mm2 Cu gat=9mm | 1 | Actief | . |  | ST | LS garnituren | Actief
| Stuks | 20017766 | Perskabelschoen 35mm2 Cu gat=11mm KL | 1 | Actief | . |  | ST | LS garnituren | Actief
| Stuks | 20017767 | Perskabelschoen 50mm2 Cu gat=11mm KL | 1 | Actief | . |  | ST | LS garnituren | Actief
| Stuks | 20017768 | Perskabelschoen 50mm2 Cu gat=13mm KL | 1 | Actief | . |  | ST | LS garnituren | Actief
| Stuks | 20017783 | Perskabelschoen 95mm2 Cu gat=13mm DIN | 1 | Actief | . |  | ST | MS garnituren | Actief
| Stuks | 20017789 | Perskabelschoen 300mm2 Cu gat=M12 DIN | 1 | Actief | . |  | ST | MS garnituren | Actief
| Stuks | 20017790 | Perskabelschoen 300mm2 Cu gat=21mm DIN | 1 | Actief | . |  | ST | MS garnituren | Actief
| Stuks | 20017791 | Perskabelschoen 300mm2 Cu gat=M16 DIN | 1 | Actief | . |  | ST | MS garnituren | Actief
| Stuks | 20017803 | Aansluitpen Magnefix MF v kabel 16mm2 | 1 | Actief | . |  | ST | MS garnituren | Actief
| Stuks | 20017880 | Adereindhuls 16,0mm2 blauw | 1 | Actief | . |  | ST | LS garnituren | Actief
| Stuks | 20017985 | Ringklem 3x 50+1x35Cu / 4x6Cu-50Al | 1 | Actief | . |  | ST | LS garnituren | Actief
| Stuks | 20018004 | Kabelinlegklem 50-150mm2 Al m stift M10 | 1 | Actief | . |  | ST | LS garnituren | Actief
| Zak | 20018009 | Aansluitklem Magnefix 10-95mm2 Cu | 1 | Actief | . |  | ZAK | MS garnituren | Actief
| Set | 20018032 | Afschermset v XLPE-eindsl onder Magnefix | 1 | Actief | . |  | SET | MS schakelinstallati | Actief
| Stuks | 20018075 | Krimpdop diameter 40-15mm | 1 | Actief | . |  | ST | LS garnituren | Actief
| Stuks | 20018076 | Krimpdop diameter 55-25mm | 1 | Actief | . |  | ST | LS garnituren | Actief
| Stuks | 20018077 | Krimpdop diameter 75-32mm | 1 | Actief | . |  | ST | LS garnituren | Actief
| Stuks | 20018078 | Krimpdop diameter 100-45mm | 1 | Actief | . |  | ST | LS garnituren | Actief
| Stuks | 20018080 | Adereinddop 1,5mm2 | 1 | Actief | . |  | ST | LS garnituren | Actief
| Doos | 20018081 | Adereinddop 2,5mm2 | 1000 | Actief | . |  | ST | LS garnituren | Actief
| Stuks | 20018082 | Adereinddop 4-6mm2 | 1 | Actief | . |  | ST | LS garnituren | Actief
| Stuks | 20018083 | Adereinddop 10mm2 | 1 | Actief | . |  | ST | LS garnituren | Actief
| Stuks | 20018084 | Adereinddop 16mm2 | 1 | Actief | . |  | ST | LS garnituren | Actief
| Stuks | 20018085 | Adereinddop 50mm2 | 1 | Actief | . |  | ST | LS garnituren | Actief
| Stuks | 20018086 | Adereinddop 95mm2 | 1 | Actief | . |  | ST | LS garnituren | Actief
| Stuks | 20018087 | Adereinddop 150mm2 | 1 | Actief | . |  | ST | LS garnituren | Actief
| Doos | 20018102 | PVC-tape transparant 3,8cmx20m wikkelmof | 64 | Actief | . |  | ROL | LS garnituren | Actief
| Doos | 20018103 | Inspuitventiel v wikkelmof | 500 | Actief | . |  | ST | LS garnituren | Actief
| Doos | 20018105 | Nekafdichting v wikkelmof | 200 | Actief | . |  | ST | LS garnituren | Actief
| Rol | 20018148 | Kabelbeschermband 250x2,5mm RD Hs (40m) | 1 | Actief | . |  | ROL | MS garnituren | Actief
| Stuks | 20018152 | Rolbandveer 9-14mm RF 0,5 | 1 | Actief | . |  | ST | LS garnituren | Actief
| Stuks | 20018154 | Aansluitklem 25mm2 Cu v aardelectr. 12,7 | 1 | Actief | . |  | ST | MS voedingsstations | Actief
| Stuks | 20018161 | Aardbout kogelkop 20mm bin.dr. M12 (MS) | 1 | Actief | . |  | ST | MS schakelinstallati | Actief
| Stuks | 20018164 | Soepele verbinding 25mm2 gat= 8mm L=500 | 1 | Actief | . |  | ST | MS garnituren | Actief
| Stuks | 20018166 | Kruiskop v aardelectrode 12,5&12,7mm | 1 | Actief | . |  | ST | MS voedingsstations | Actief
| Stuks | 20018196 | >Lamp TL 36W 1500mm kleur 830/3000K | 1 | Uitloop | 20039090 20041319 |  | ST | MS voedingsstations | Uitloop
| Stuks | 20019026 | Schakelaar/wcd m randaarde waterdicht | 1 | Actief | . |  | ST | MS voedingsstations | Actief
| Doos | 20019144 | Beugel 22mm verzinkt | 200 | Actief | . |  | ST | LS-install.drd.&snr. | Actief
| Doos | 20019149 | Klemzadel 5/8" (16mm) #Polfix | 150 | Actief | . |  | ST | LS-install.drd.&snr. | Actief
| Doos | 20019150 | Klemzadel 3/4" (19mm) #Polfix | 100 | Actief | . |  | ST | LS-install.drd.&snr. | Actief
| Stuks | 20019151 | Klemzadel 1" (25mm) #Polfix | 1 | Actief | . |  | ST | LS-install.drd.&snr. | Actief
| Stuks | 20019177 | Kabellasdoos m 3 pakkingbussen M20 | 1 | Actief | . |  | ST | LS garnituren | Actief
| Stuks | 20019179 | Wartel M25 metrisch 9-17mm | 1 | Actief | . |  | ST | LS aansluitkasten | Actief
| Stuks | 20019478 | Buispatroon 12kV 25A z slagst Fullrange | 1 | Actief | . |  | ST | MS beveiliging | Actief
| Stuks | 20019481 | Buispatroon 12kV 10A z slagst Fullrange | 1 | Actief | . |  | ST | MS beveiliging | Actief
| Stuks | 20019482 | Buispatroon 12kV 16A z slagst Fullrange | 1 | Actief | . |  | ST | MS beveiliging | Actief
| Doos | 20019483 | Buispatroon 12kV 20A z slagst Fullrange | 3 | Actief | . |  | ST | MS beveiliging | Actief
| Doos | 20019484 | Buispatroon 12kV 31,5A z slagstFullrange | 3 | Actief | . |  | ST | MS beveiliging | Actief
| Doos | 20019485 | Buispatroon 12kV 50A z slagst Fullrange | 3 | Actief | . |  | ST | MS beveiliging | Actief
| Stuks | 20019487 | Buispatroon 12kV 10A m slagst Fullrange | 1 | Actief | . |  | ST | MS beveiliging | Actief
| Stuks | 20019490 | Buispatroon 12kV 31,5A +slagst Fullrange | 1 | Actief | . |  | ST | MS beveiliging | Actief
| Stuks | 20019491 | Buispatroon 12kV 50A m slagst Fullrange | 1 | Actief | . |  | ST | MS beveiliging | Actief
| Stuks | 20019504 | Mespatroon 16A DIN-000 gG | 1 | Actief | . |  | ST | MS beveiliging | Actief
| Stuks | 20019505 | Mespatroon 25A DIN-000 gG | 1 | Actief | . |  | ST | MS beveiliging | Actief
| Stuks | 20019507 | Mespatroon 50A DIN-000 gG | 1 | Actief | . |  | ST | MS beveiliging | Actief
| Doos | 20019509 | Mespatroon 63A DIN-000 gG | 3 | Actief | . |  | ST | MS beveiliging | Actief
| Stuks | 20019510 | Mespatroon 80A DIN-000 gG | 1 | Actief | . |  | ST | MS beveiliging | Actief
| Doos | 20019515 | Mespatroon 315A DIN-3 gG | 3 | Actief | . |  | ST | MS beveiliging | Actief
| Doos | 20019516 | Mespatroon 160A DIN-2 gG | 3 | Actief | . |  | ST | MS beveiliging | Actief
| Stuks | 20019517 | Mespatroon 224A DIN-2 gG | 1 | Actief | . |  | ST | MS beveiliging | Actief
| Stuks | 20019548 | Doorverbindingsmes 160A DIN-00 | 1 | Actief | . |  | ST | MS voedingsstations | Actief
| Stuks | 20019554 | Beveiligingsautomaat 25A C-kar. | 1 | Actief | . |  | ST | MS beveiliging | Actief
| Stuks | 20019555 | Beveiligingsautomaat 40A C-kar. | 1 | Actief | . |  | ST | MS beveiliging | Actief
| Stuks | 20019614 | Afschermkap kunststof v 10kV-zijde trafo | 1 | Actief | . |  | ST | MS/LS transformator. | Actief
| Stuks | 20019625 | Naamplaat wit 200x40mm v MS-richtingen | 1 | Actief | . |  | ST | MS schakelinstallati | Actief
| Stuks | 20019626 | Railprofiel v bevestiging frames in A305 | 1 | Actief | . |  | ST | MS schakelinstallati | Actief
| Stuks | 20019629 | U-profiel v opstelling trafo L=1000mm | 1 | Actief | . |  | ST | MS voedingsstations | Actief
| Stuks | 20019630 | Strip Cu v aansl & aard patrh oversteek | 1 | Actief | . |  | ST | MS voedingsstations | Actief
| Stuks | 20019643 | Verloopnippel M10 naar M12 v kogelbout | 1 | Actief | . |  | ST | MS voedingsstations | Actief
| Lengte | 20019644 | Montagerail NS35/7.5 geboord 1000mm | 1 | Actief | . |  | LT | MS voedingsstations | Actief
| Stuks | 20019792 | Beugel v bevestiging LS-kabel op trafo | 1 | Actief | . |  | ST | MS voedingsstations | Actief
| Stuks | 20019885 | Afdekkap K-veld Magnefix MD4 | 1 | Actief | . |  | ST | MS schakelinstallati | Actief
| Stuks | 20019886 | Afdekkap K-veld Magnefix MF | 1 | Actief | . |  | ST | MS schakelinstallati | Actief
| Stuks | 20019887 | Schakelkap Magnefix MF m autoreset 450A | 1 | Actief | . |  | ST | MS schakelinstallati | Actief
| Stuks | 20019888 | Schakelkap Magnefix MF m autoreset 250A | 1 | Actief | . |  | ST | MS schakelinstallati | Actief
| Stuks | 20019889 | Schakelkap Magnefix MF z verklikker | 1 | Actief | . |  | ST | MS schakelinstallati | Actief
| Stuks | 20019890 | Schakelkap Magnefix MD4 m autoreset 250A | 1 | Actief | . |  | ST | MS schakelinstallati | Actief
| Stuks | 20019893 | Schakelkap Magnefix MD4 m autoreset 450A | 1 | Actief | . |  | ST | MS schakelinstallati | Actief
| Stuks | 20019897 | Schakelkap Magnefix MD4 z verklikker | 1 | Actief | . |  | ST | MS schakelinstallati | Actief
| Stuks | 20019946 | Box grijs m gesloten deksel 400x300x235 | 1 | Actief | . |  | ST | MRO algemeen | Actief
| Stuks | 20020038 | Ls-strook 400A v Ls-rek R7 en R11 TB | 1 | Actief | . |  | ST | MS beveiliging | Actief
| Stuks | 20020042 | Ls-strook 400A 1-P schakelbaar JM | 1 | Actief | . |  | ST | MS beveiliging | Actief
| Stuks | 20020048 | Ls-strook 400A 1-P schakelb m autom. JM | 1 | Actief | . |  | ST | MS beveiliging | Actief
| Stuks | 20020065 | Adaptor v afg groep 160A JM | 1 | Actief | . |  | ST | MS voedingsstations | Actief
| Stuks | 20020069 | Afschermstrook Ls-rek 10cm breed | 1 | Actief | . |  | ST | MS voedingsstations | Actief
| Stuks | 20020070 | Ls-strook 160A 1-P schakelbaar JM | 1 | Actief | . |  | ST | MS beveiliging | Actief
| Stuks | 20020074 | >Ls-strook 400A 1-P+ 2x inlegklem50-150 | 1 | Uitloop | GEEN OPVOLGER |  | ST | MS beveiliging | Uitloop
| Stuks | 20021084 | Schaaldeel DN150 L=1m (1 deel) rood | 1 | Actief | . |  | ST | MS garnituren | Actief
| Stuks | 20021961 | Mof PE100 EL-las 200mm SDR11 | 1 | Actief | . |  | ST | Appendages PE | Actief
| Stuks | 20021970 | Knie PE100 spie-eind krt 90°x200mm SDR11 | 1 | Actief | . |  | ST | Appendages PE | Actief
| Rol | 20023988 | Isolatieband 19mm groen | 1 | Actief | . |  | ROL | LS garnituren | Actief
| Rol | 20023990 | Isolatieband 19mm grijs | 1 | Actief | . |  | ROL | LS garnituren | Actief
| Rol | 20023991 | Isolatieband 19mm bruin | 1 | Actief | . |  | ROL | LS garnituren | Actief
| Rol | 20023992 | Isolatieband 19mm wit | 1 | Actief | . |  | ROL | LS garnituren | Actief
| Doos | 20023996 | Wikkelband zelfvulcaniserend 19mm | 42 | Actief | . |  | ROL | MS garnituren | Actief
| Stuks | 20024633 | Verloopbus L=40mm M16 BU x M12 BI | 1 | Actief | . |  | ST | MS voedingsstations | Actief
| Stuks | 20024856 | Afstandhouder lang v Magnefix MD4 | 1 | Actief | . |  | ST | MS schakelinstallati | Actief
| Stuks | 20024857 | Afstandhouder kort v Magnefix MD4 | 1 | Actief | . |  | ST | MS schakelinstallati | Actief
| Meter | 20026030 | Buisfolie tbv asbest B=60cm | 1 | Actief | . |  | M | MRO algemeen | Actief
| Fles | 20026184 | Conditioneringsvloeistof v MGF #MAC-05 | 1 | Actief | . |  | FL | MS schakelinstallati | Actief
| Doos | 20026894 | Mespatroon 250A DIN-2 gFF (supersnel) | 3 | Actief | . |  | ST | MS beveiliging | Actief
| Doos | 20026895 | Mespatroon 200A DIN-2 gFF (supersnel) | 3 | Actief | . |  | ST | MS beveiliging | Actief
| Doos | 20026896 | Mespatroon 160A DIN-2 gFF (supersnel) | 3 | Actief | . |  | ST | MS beveiliging | Actief
| Stuks | 20027783 | Klemmenkast v meting incl beveiliging | 1 | Actief | . |  | ST | E metertoebehoren | Actief
| Vel | 20027788 | Sticker v aanduiding beveil. op naampl. | 1 | Actief | . |  | VEL | MS voedingsstations | Actief
| Stuks | 20027866 | Ls-rek R8 Fr links m 2gr 160A 7 gr 400A | 1 | Actief | . |  | ST | MS voedingsstations | Actief
| Stuks | 20027867 | Ls-rek R8 Fr rechts m 2gr 160A 7 gr400A | 1 | Actief | . |  | ST | MS voedingsstations | Actief
| Meter | 20027905 | Kabel 10kV P1/YMeKrvaslqwd 3x 95Alrm+35 | 1 | Actief | . |  | M | MS kabels | Actief
| Haspel | 20027989 | Kabel 20kV P1/Y MeKrvaslqwd 3x240Alrm+35 | 500 | Actief | . |  | M | MS kabels | Actief
| Haspel | 20027992 | Kabel 20kV P1/Y MeKrvaslqwd 1x630Alrm+35 | 1000 | Actief | . |  | M | MS kabels | Actief
| Stuks | 20028047 | Insulator segment #MINI-16,5 | 1 | Actief | . |  | ST | Append. staal/giet. | Actief
| Stuks | 20028108 | Perskabelschoen 185mm2 Cu gat=17mm DIN | 1 | Actief | . |  | ST | MS garnituren | Actief
| Stuks | 20028299 | Kabelbevestigingsblok v 1 kabel 50-75mm | 1 | Actief | . |  | ST | MS garnituren | Actief
| Stuks | 20028374 | Sticker -SPANNING LEVENSGEVAARLIJK- | 1 | Actief | . |  | ST | MS voedingsstations | Actief
| Stuks | 20028375 | Sticker -HOGE SPANNING LEVENSGEVAARLIJK- | 1 | Actief | . |  | ST | MS voedingsstations | Actief
| Lengte | 20028618 | Installatiebuis 1" slagvast (LT=4m) | 1 | Actief | . |  | LT | LS-install.drd.&snr. | Actief
| Lengte | 20028640 | Kabelbeschermbuis PVC 110x3,2 rood L=6m | 1 | Actief | . |  | LT | Kabelbeschermbuizen | Actief
| Stuks | 20028753 | Flatkast 2R standaard uitvoering | 1 | Actief | . |  | ST | LS aansluitkasten | Actief
| Haspel | 20028838 | Kabel VO-YMvKas 3x2,5 + as 2,5 | 500 | Actief | . |  | M | LS kabels | Actief
| Haspel | 20028839 | Kabel VO/VG-YMvKas 3x10 + as 10 | 500 | Actief | . |  | M | LS kabels | Actief
| Meter | 20028840 | Kabel VO-YMvKas 3x6 + as 6 | 1 | Actief | . |  | M | LS kabels | Actief
| Doos | 20029213 | Bout-Halfeisen 10x30-st.type 40/22 ds100 | 1 | Actief | . |  | DS | Bevestigingsmiddelen | Actief
| Doos | 20029214 | Carrosseriering vlak St M6 ELVZ ds100 | 1 | Actief | . |  | DS | Bevestigingsmiddelen | Actief
| Lengte | 20029218 | Draadstang St8.8 M 8x1000 ELVZ | 1 | Actief | . |  | LT | Bevestigingsmiddelen | Actief
| Lengte | 20029219 | Draadstang St8.8 M10x1000 ELVZ | 1 | Actief | . |  | LT | Bevestigingsmiddelen | Actief
| Lengte | 20029220 | Draadstang St8.8 M12x1000 ELVZ | 1 | Actief | . |  | LT | Bevestigingsmiddelen | Actief
| Lengte | 20029222 | Draadstang St8.8 M20x1000 ELVZ | 1 | Actief | . |  | LT | Bevestigingsmiddelen | Actief
| Doos | 20029234 | Houtdraadbout St4.8 8x50 ELVZ ds200 | 1 | Actief | . |  | DS | Bevestigingsmiddelen | Actief
| Doos | 20029235 | Houtdraadbout St4.8 8x60 ELVZ ds200 | 1 | Actief | . |  | DS | Bevestigingsmiddelen | Actief
| Doos | 20029241 | Keilbouthuls ankerst. M12x80x35elvz ds25 | 25 | Actief | . |  | ST | Bevestigingsmiddelen | Actief
| Doos | 20029245 | Metaalschroef bck kk M4x16 ELVZ ds200 | 1 | Actief | . |  | DS | Bevestigingsmiddelen | Actief
| Doos | 20029249 | Metaalschroef bck kk M4x40 ELVZ ds200 | 1 | Actief | . |  | DS | Bevestigingsmiddelen | Actief
| Doos | 20029250 | Metaalschroef bck kk M5x16 ELVZ ds200 | 1 | Actief | . |  | DS | Bevestigingsmiddelen | Actief
| Doos | 20029251 | Metaalschroef bck kk M5x20 ELVZ ds200 | 1 | Actief | . |  | DS | Bevestigingsmiddelen | Actief
| Doos | 20029269 | >Muurplug Nylon #Fischer S12 ds25 | 1 | Uitloop | 20050486 |  | DS | Bevestigingsmiddelen | Uitloop
| Doos | 20029270 | Nagelplug Nylon #Fischer N6x60 ds50 | 1 | Actief | . |  | DS | Bevestigingsmiddelen | Actief
| Doos | 20029272 | Plaatschroef bck kk 5,5x16 mont.pl ds200 | 1 | Actief | . |  | DS | Bevestigingsmiddelen | Actief
| Doos | 20029278 | Sluitring vlak St M12 ELVZ | 100 | Actief | . |  | ST | Bevestigingsmiddelen | Actief
| Doos | 20029280 | Sluitring vlak RVS/A2 M20 | 100 | Actief | . |  | ST | Bevestigingsmiddelen | Actief
| Doos | 20029284 | Spaanplaatschroef bck kk 4 x12 ds200 | 1 | Actief | . |  | DS | Bevestigingsmiddelen | Actief
| Doos | 20029285 | Plaatschroef bck kk 4x20 ds200 | 1 | Actief | . |  | DS | Bevestigingsmiddelen | Actief
| Doos | 20029289 | Spaanplaatschroef ck kk 4 x40 ds200 | 1 | Actief | . |  | DS | Bevestigingsmiddelen | Actief
| Doos | 20029295 | Spaanplaatschroef bck kk 4,5x45 ds200 | 1 | Actief | . |  | DS | Bevestigingsmiddelen | Actief
| Doos | 20029298 | Spaanplaatschroef ck kk 5 x20 ds200 | 1 | Actief | . |  | DS | Bevestigingsmiddelen | Actief
| Doos | 20029299 | Spaanplaatschroef ck kk 5 x25 ds200 | 1 | Actief | . |  | DS | Bevestigingsmiddelen | Actief
| Doos | 20029300 | Spaanplaatschroef ck kk 5 x30 ds200 | 1 | Actief | . |  | DS | Bevestigingsmiddelen | Actief
| Doos | 20029302 | Spaanplaatschroef ck kk 5 x40 ds200 | 1 | Actief | . |  | DS | Bevestigingsmiddelen | Actief
| Doos | 20029304 | Spaanplaatschroef ck kk 5 x50 ds200 | 1 | Actief | . |  | DS | Bevestigingsmiddelen | Actief
| Doos | 20029305 | Spaanplaatschroef ck kk 5 x60 ds200 | 1 | Actief | . |  | DS | Bevestigingsmiddelen | Actief
| Doos | 20029306 | Spaanplaatschroef ck kk 5 x70 ds200 | 1 | Actief | . |  | DS | Bevestigingsmiddelen | Actief
| Doos | 20029328 | Tapbout zkt St8.8 M8x20 THVZ ds200 | 1 | Actief | . |  | DS | Bevestigingsmiddelen | Actief
| Doos | 20029329 | Tapbout zkt St8.8 M8x25 THVZ ds200 | 1 | Actief | . |  | DS | Bevestigingsmiddelen | Actief
| Doos | 20029330 | Tapbout zkt St8.8 M8x30 THVZ ds200 | 1 | Actief | . |  | DS | Bevestigingsmiddelen | Actief
| Doos | 20029331 | Tapbout zkt St8.8 M8x40 THVZ ds200 | 1 | Actief | . |  | DS | Bevestigingsmiddelen | Actief
| Doos | 20029332 | Tapbout zkt St8.8 M8x50 THVZ ds200 | 1 | Actief | . |  | DS | Bevestigingsmiddelen | Actief
| Doos | 20029336 | Tapbout zkt St8.8 M10x30 THVZ ds200 | 1 | Actief | . |  | DS | Bevestigingsmiddelen | Actief
| Doos | 20029337 | Tapbout zkt St8.8 M10x40 THVZ ds100 | 1 | Actief | . |  | DS | Bevestigingsmiddelen | Actief
| Doos | 20029338 | Tapbout zkt St8.8 M10x50 THVZ ds100 | 1 | Actief | . |  | DS | Bevestigingsmiddelen | Actief
| Doos | 20029342 | Tapbout zkt St8.8 M12x30 THVZ | 100 | Actief | . |  | ST | Bevestigingsmiddelen | Actief
| Doos | 20029343 | Tapbout zkt St8.8 M12x40 THVZ | 100 | Actief | . |  | ST | Bevestigingsmiddelen | Actief
| Doos | 20029344 | Tapbout zkt St8.8 M12x50 THVZ | 100 | Actief | . |  | ST | Bevestigingsmiddelen | Actief
| Doos | 20029353 | Veerring RVS/A2 M12 | 100 | Actief | . |  | ST | Bevestigingsmiddelen | Actief
| Doos | 20029380 | Zeskantmoer St8.8 M4 ELVZ ds250 | 1 | Actief | . |  | DS | Bevestigingsmiddelen | Actief
| Doos | 20029383 | Zeskantmoer St8.8 M8 ELVZ ds250 | 1 | Actief | . |  | DS | Bevestigingsmiddelen | Actief
| Doos | 20029384 | Zeskantmoer St8.8 M10 ELVZ ds250 | 1 | Actief | . |  | DS | Bevestigingsmiddelen | Actief
| Doos | 20029385 | Zeskantmoer St8.8 M12 ELVZ | 100 | Actief | . |  | ST | Bevestigingsmiddelen | Actief
| Doos | 20029479 | Veerring St M12 ELVZ | 100 | Actief | . |  | ST | Bevestigingsmiddelen | Actief
| Stuks | 20029566 | Adereindhuls 10,0mm2 rood L=18mm | 1 | Actief | . |  | ST | LS garnituren | Actief
| Doos | 20029619 | Tapbout zkt St8.8 M12x60 THVZ | 100 | Actief | . |  | ST | Bevestigingsmiddelen | Actief
| Doos | 20029620 | Veerring RVS/A2 M20 | 100 | Actief | . |  | ST | Bevestigingsmiddelen | Actief
| Haspel | 20029657 | Kabel YMvK 4x 2,5mm2 | 500 | Actief | . |  | M | LS kabels | Actief
| Set | 20029904 | Doos met onderdelen v Magnefix MD4 KKT | 1 | Actief | . |  | SET | MS schakelinstallati | Actief
| Set | 20029905 | Doos met onderdelen v Magnefix MD4 KKKT | 1 | Actief | . |  | SET | MS schakelinstallati | Actief
| Pak | 20030245 | Poetsdoek Tork Strong Toppak (105st) WIT | 1 | Actief | . |  | PAK | MRO algemeen | Actief
| Doos | 20030246 | Poetsdoek TorkMulti Pro-Box ds=210st | 1 | Actief | . |  | DS | MRO algemeen | Actief
| Stuks | 20030251 | Cilinder europr 1.6.x EZ 30/10 +2sl#Lips | 1 | Actief | . |  | ST | Sloten | Actief
| Stuks | 20030252 | Hangslot 1.6.x beugel 30mm +2sl #Lips | 1 | Actief | . |  | ST | Sloten | Actief
| Stuks | 20030278 | Bedieningsstok v eindsluiting type KAP | 1 | Actief | . |  | ST | E-gereedschap | Actief
| Stuks | 20030290 | Mespatroon 6A DIN-000 gG | 1 | Actief | . |  | ST | MS beveiliging | Actief
| Haspel | 20030299 | Kabel YmvK ss 1x185mm2 soepel v trafo | 250 | Actief | . |  | M | LS kabels | Actief
| Haspel | 20030300 | Kabel YmvK ss 1x300mm2 soepel v trafo | 250 | Actief | . |  | M | LS kabels | Actief
| Stuks | 20030770 | Blokkeringsplaat klein MS VDE !K | 1 | Actief | . |  | ST | E-gereedschap | Actief
| Stuks | 20030788 | Hangslot 1.2 beugel 30mm #Lips | 1 | Actief | . |  | ST | Sloten | Actief
| Stuks | 20030822 | Cilinder europr 1.2 EZ 40/10 #Lips | 1 | Actief | . |  | ST | Sloten | Actief
| Stuks | 20030824 | Cilinder europr 1.2 EZ 50/10 #Lips | 1 | Actief | . |  | ST | Sloten | Actief
| Stuks | 20030826 | Cilinder europr 1.2 EZ 70/10 #Lips | 1 | Actief | . |  | ST | Sloten | Actief
| Stuks | 20030827 | Cilinder europr 1.3 EZ 40/10 #Lips | 1 | Actief | . |  | ST | Sloten | Actief
| Stuks | 20030829 | Cilinder europr 1.3 EZ 50/10 #Lips | 1 | Actief | . |  | ST | Sloten | Actief
| Stuks | 20030833 | Cilinder europr 1.6.x EZ 55/10 +2sl#Lips | 1 | Actief | . |  | ST | Sloten | Actief
| Stuks | 20030876 | Overneemaarde enkelpolig SVS kortsl.v!K | 1 | Actief | . |  | ST | E-gereedschap | Actief
| Zak | 20031029 | Kabelbundelband 203x3,6 nat (zak=100st) | 1 | Actief | . |  | ZAK | LS garnituren | Actief
| Stuks | 20031718 | Aardelectrode D=12,7mm L=1,5m nieuw | 1 | Actief | . |  | ST | MS voedingsstations | Actief
| Stuks | 20031719 | Koppeling v aardelectrode 12,7mm nieuw | 1 | Actief | . |  | ST | MS voedingsstations | Actief
| Meter | 20031720 | Beschermbuis 40mm groen v glasvezelkabel | 1 | Actief | . |  | M | Leidingen PE | Actief
| Stuks | 20031735 | Krimpkous 25/8 v KB-kabels L=1m | 1 | Actief | . |  | ST | Append. & leid. rest | Actief
| Stuks | 20031894 | Bocht PE100 spie-eind 22,5° x200mm SDR11 | 1 | Actief | . |  | ST | Appendages PE | Actief
| Stuks | 20031987 | Mof GPLK 10kV 120-185 50kV/XLPE20kV3x240 | 1 | Actief | . |  | ST | MS garnituren | Actief
| Stuks | 20032101 | Aardingsgarnituur MS v kogelbout 25mm !K | 1 | Actief | . |  | ST | E-gereedschap | Actief
| Doos | 20032102 | Mespatroon 100A DIN-2 gFF (supersnel) | 3 | Actief | . |  | ST | MS beveiliging | Actief
| Stuks | 20032124 | Schakelaar LS 1-polig modulair tbv OV | 1 | Actief | . |  | ST | MS voedingsstations | Actief
| Zak | 20032144 | Kabelbundelband 368x4,8 wit zak=100st | 1 | Actief | . |  | ZAK | LS garnituren | Actief
| Set | 20032274 | Railaftakkl. m veiligh. geis. v Infostr | 1 | Actief | . |  | SET | LS garnituren | Actief
| Set | 20032532 | Kabel trafo TELCON 16mm2 L= 3,5m | 1 | Actief | . |  | SET | MS kabels | Actief
| Set | 20032539 | Kabel trafo TELCON 16mm2 L= 7,25m | 1 | Actief | . |  | SET | MS kabels | Actief
| Set | 20032541 | Kabel trafo TELCON 16mm2 L=10m | 1 | Actief | . |  | SET | MS kabels | Actief
| Stuks | 20032820 | Plaat 980x425x30 foam v afdichting SVS | 1 | Actief | . |  | ST | MS schakelinstallati | Actief
| Set | 20033293 | Mof GPLK 10kV 3x300/XLPE 10-20kV 3x240 | 1 | Actief | . |  | SET | MS garnituren | Actief
| Stuks | 20033505 | Beschermfolie transp. 2000x1300x0,5mm | 1 | Actief | . |  | ST | E-gereedschap | Actief
| Set | 20033584 | >Bundel glasvezel+stekker 3x7,5m GSM-KSV | 1 | Uitloop | GEEN OPVOLGER |  | SET | MS schakelinstallati | Uitloop
| Set | 20033585 | >Bundel glasvezel+stekker 3x2,5m GSM-KSV | 1 | Uitloop | GEEN OPVOLGER |  | SET | MS schakelinstallati | Uitloop
| Doos | 20033593 | Sluitring vlak St. M20 ELVZ | 50 | Actief | . |  | ST | Bevestigingsmiddelen | Actief
| Stuks | 20033773 | Bord A5 land.storingnr 0800-9009 Liander | 1 | Actief | . |  | ST | G-aanwijsmateriaal | Actief
| Pak | 20033800 | Sticker A5 (230x168)Liander+st.nr.(25st) | 1 | Actief | . |  | PAK | Drukwerk | Actief
| Pak | 20033801 | Sticker A6 (168x125)Liander+st.nr.(25st) | 1 | Actief | . |  | PAK | Drukwerk | Actief
| Pak | 20033803 | Sticker A4 (297x200) Liander (pak 25st) | 1 | Actief | . |  | PAK | Drukwerk | Actief
| Stuks | 20033818 | Mespatroon 25A DIN-1 gG | 1 | Actief | . |  | ST | MS beveiliging | Actief
| Stuks | 20033948 | Cilinder europr 1.6.x EZ 70/10 +2sl#Lips | 1 | Actief | . |  | ST | Sloten | Actief
| Zak | 20033999 | Adereindhuls 6,0 mm2 draad zwart zak=100 | 1 | Actief | . |  | ZAK | LS garnituren | Actief
| Stuks | 20034090 | Markeringsflap wit Liander kabels | 1 | Actief | . |  | ST | MS voedingsstations | Actief
| Stuks | 20034209 | Sleutelkluis 180x125x50 RVS zonder cilin | 1 | Actief | . |  | ST | Sloten | Actief
| Doos | 20034246 | Plaatschroef boorkop zelf ZK4,2X13 ds200 | 1 | Actief | . |  | DS | Bevestigingsmiddelen | Actief
| Pak | 20034269 | Sticker A8 Liander + storingsnr (pak200) | 1 | Actief | . |  | PAK | Drukwerk | Actief
| Vel | 20034498 | Sticker "links draaiveld" 52x19mm | 1 | Actief | . |  | VEL | Drukwerk | Actief
| Vel | 20034499 | Sticker "rechts draaiveld" 52x19mm | 1 | Actief | . |  | VEL | Drukwerk | Actief
| Stuks | 20034508 | Bord "hoge spanning levensgevaarlijk" | 1 | Actief | . |  | ST | MS schakelinstallati | Actief
| Doos | 20034560 | Mespatroon 80A DIN-2 gFF (supersnel) | 3 | Actief | . |  | ST | MS beveiliging | Actief
| haspel | 20034708 | Kabel trafo 20kV YMeKrvaslqwd 1x25Cu | 250 | Actief | . |  | M | MS kabels | Actief
| Set | 20034719 | Voltstick-indicator-set v middenspann !C | 1 | Actief | . |  | SET | E-gereedschap | Actief
| Doos | 20034828 | Tapbout zkt St8.8 M10x80 THVZ ds100 | 1 | Actief | . |  | DS | Bevestigingsmiddelen | Actief
| Stuks | 20034840 | >Isolatiekap+ksv 250A MagnefixMF(GSMksv) | 1 | Uitloop | GEEN OPVOLGER |  | ST | MS schakelinstallati | Uitloop
| Stuks | 20034876 | Cilinder europr 1.6.x DZ 30/30 +2sl#Lips | 1 | Actief | . |  | ST | Sloten | Actief
| Stuks | 20034878 | Cilinder europr 1.2 EZ 80/10 #Lips | 1 | Actief | . |  | ST | Sloten | Actief
| Zak | 20035066 | Kabelbundelband 146x3,5 wit (zak=100st) | 1 | Actief | . |  | ZAK | LS garnituren | Actief
| Doos | 20035089 | Mespatroon 125A DIN-2 gFF (supersnel) | 3 | Actief | . |  | ST | MS beveiliging | Actief
| Zak | 20035639 | Kabelbundelband 365x7,8 zwart(zak=100st) | 1 | Actief | . |  | ZAK | LS garnituren | Actief
| Zak | 20035640 | Kabelbundelband 540x13 zwart (zak=50st) | 1 | Actief | . |  | ZAK | LS garnituren | Actief
| Zak | 20035641 | >Kabelbundelband 780x9,0 wit (zak=100st) | 1 | Uitloop | 20050314 |  | ZAK | LS garnituren | Uitloop
| Set | 20035678 | Afdekdoek v kabel op haspel | 1 | Actief | . |  | SET | E-gereedschap | Actief
| Stuks | 20035838 | Buigmal v 10kV en 20kV XLPE-kabel | 1 | Actief | . |  | ST | E-gereedschap | Actief
| Stuks | 20035878 | Bedieningshendel Magnefix MF | 1 | Actief | . |  | ST | MS schakelinstallati | Actief
| Zak | 20035990 | Kabelbundelband 99x2,5 zwart (zak=100st) | 1 | Actief | . |  | ZAK | LS garnituren | Actief
| Lengte | 20036049 | Kabelbeschermbuis PVC 160x4,7 rood L=6m | 1 | Actief | . |  | LT | Kabelbeschermbuizen | Actief
| Stuks | 20036071 | Projectcontainer 8/10FT | 1 | Actief | . |  | ST | Intern transp huur | Actief
| Stuks | 20036072 | Projectcontainer 20FT | 1 | Actief | . |  | ST | Intern transp huur | Actief
| Set | 20036158 | Verlichtingset polyester dak ms station | 1 | Actief | . |  | SET | MS voedingsstations | Actief
| Stuks | 20036181 | Aardkabel geïsoleerd 50mm2 l=480mm | 1 | Actief | . |  | ST | MS voedingsstations | Actief
| Haspel | 20036268 | Kabel VO/VG-YMvKas 4x10+as10 VDEN | 500 | Actief | . |  | M | LS kabels | Actief
| Haspel | 20036269 | Kabel VO/VG-YMvKas 4x16+as16 VDEN | 500 | Actief | . |  | M | LS kabels | Actief
| Meter | 20036315 | Litze plat 8mm2 vertind (rol=25 m) | 1 | Actief | . |  | M | LS garnituren | Actief
| Meter | 20036316 | Litze plat 16mm2 (rol=50m) | 1 | Actief | . |  | M | LS garnituren | Actief
| Rol | 20036317 | Litze plat 25mm2 (rol=50m) | 50 | Actief | . |  | M | LS garnituren | Actief
| Rol | 20036328 | Litze plat 35mm2 vertind (rol=25m) | 25 | Actief | . |  | M | LS garnituren | Actief
| Stuks | 20036380 | Schroefverbinder geisoleerd 25-185mm2 | 1 | Actief | . |  | ST | LS garnituren | Actief
| Stuks | 20036408 | Mof 1kV OV aftak/verb #Filof AVM58-220 | 1 | Actief | . |  | ST | MS garnituren | Actief
| Doos | 20036622 | Mespatroon 361A DIN-3 gTr 250kVA trafo | 3 | Actief | . |  | ST | MS beveiliging | Actief
| Doos | 20036623 | Mespatroon 577A DIN-3 gTr 400kVA trafo | 3 | Actief | . |  | ST | MS beveiliging | Actief
| Doos | 20036624 | Mespatroon 909A DIN-3 gTr 630kVA trafo | 3 | Actief | . |  | ST | MS beveiliging | Actief
| Doos | 20036796 | Metaalschroef bck kk M8x20 ELVZ ds200 | 1 | Actief | . |  | DS | Bevestigingsmiddelen | Actief
| Doos | 20036797 | Metaalschroef bck kk M8x25 ELVZ ds200 | 1 | Actief | . |  | DS | Bevestigingsmiddelen | Actief
| Set | 20036820 | Trafo-aansluitvlag recht 630 kVA(set=4) | 1 | Actief | . |  | SET | MS/LS transformator. | Actief
| Doos | 20036821 | Sluitring vlak St M6 ELVZ ds100 | 1 | Actief | . |  | DS | Bevestigingsmiddelen | Actief
| Doos | 20036822 | Sluitring vlak St M8 ELVZ ds100 | 1 | Actief | . |  | DS | Bevestigingsmiddelen | Actief
| Doos | 20036823 | Sluitring vlak St M10 ELVZ ds100 | 1 | Actief | . |  | DS | Bevestigingsmiddelen | Actief
| Doos | 20036824 | Keilbout St8.8 M10x 60x30 elvz ds25 | 1 | Actief | . |  | DS | Bevestigingsmiddelen | Actief
| Doos | 20036826 | Tapbout zkt St8.8 M10x20 THVZ ds100 | 1 | Actief | . |  | DS | Bevestigingsmiddelen | Actief
| Doos | 20036848 | Carrosseriering vlak St M8 ELVZ ds100 | 1 | Actief | . |  | DS | Bevestigingsmiddelen | Actief
| Zak | 20036849 | Glijmoer St M8 ELVZ v Flamco-rail ds50 | 1 | Actief | . |  | ZAK | Bevestigingsmiddelen | Actief
| Zak | 20036850 | Glijmoer St M10 ELVZ v Flamco-rail ds50 | 1 | Actief | . |  | ZAK | Bevestigingsmiddelen | Actief
| Doos | 20036852 | Veerring St M8 ELVZ ds100 | 1 | Actief | . |  | DS | Bevestigingsmiddelen | Actief
| Doos | 20036853 | Veerring St M10 ELVZ ds100 | 1 | Actief | . |  | DS | Bevestigingsmiddelen | Actief
| Doos | 20036854 | Keilbout St8.8 MM8x50x45 elvz ds25 | 1 | Actief | . |  | DS | Bevestigingsmiddelen | Actief
| Doos | 20036859 | Metaalschroef bck kk M5x30 ELVZ ds200 | 1 | Actief | . |  | DS | Bevestigingsmiddelen | Actief
| Doos | 20036874 | Tapbout zkt St8.8 M6x20 THVZ ds500 | 1 | Actief | . |  | DS | Bevestigingsmiddelen | Actief
| Stuks | 20036958 | Eindkap v 40mm beschermbuis v glasvezel | 1 | Actief | . |  | ST | Appendages PE | Actief
| Stuks | 20036959 | Koppelstuk 40mm beschermbuis glasvezel | 1 | Actief | . |  | ST | Appendages PE | Actief
| Stuks | 20036979 | Aardscherm aansluitstrip voor magnefix | 1 | Actief | . |  | ST | MS schakelinstallati | Actief
| Stuks | 20037283 | Beugel 150mm (enkele C-rail) v PEKO/PECU | 1 | Actief | . |  | ST | G-bevestigingsmidd. | Actief
| Stuks | 20037390 | Huisaansluitkast 3-fase max. 63A leeg | 1 | Actief | . |  | ST | LS aansluitkasten | Actief
| Stuks | 20037392 | Huisaansluitkast 3x25A C-kar kabelaansl. | 1 | Actief | . |  | ST | LS aansluitkasten | Actief
| Set | 20037531 | Mof GPLK 10kV 3x240-300/XLPE20kV3x1x630 | 1 | Actief | . |  | SET | MS garnituren | Actief
| Stuks | 20037670 | Aardingsgarnituur LS 35mm2 & 25mm2 !K | 1 | Actief | . |  | ST | E-gereedschap | Actief
| Stuks | 20037708 | Afdichtdop v GPLK eindsluiting Magnefix | 1 | Actief | . |  | ST | MS schakelinstallati | Actief
| Rol | 20037709 | Draad 25mm2 massief vertind (rol=44m) | 44 | Actief | . |  | M | MS garnituren | Actief
| Set | 20037879 | Trafo-aansluitstrip 4DL 630kVA | 1 | Actief | . |  | SET | MS/LS transformator. | Actief
| Stuks | 20037899 | Beugel vgasmeter G4/G6 St.GM 3/4"x220mm | 1 | Actief | . |  | ST | G metertoebehoren | Actief
| Stuks | 20038289 | Lasklem inst 1-2,5mm2 5x #Wago 2273-205 | 1 | Actief | . |  | ST | LS-install.drd.&snr. | Actief
| Stuks | 20038538 | Railaftakklem aftak 16-70mm2 v aardrail | 1 | Actief | . |  | ST | MS voedingsstations | Actief
| Stuks | 20038558 | Afvalzak extra sterk 80x120x0,01"Asbest" | 1 | Actief | . |  | ST | MRO algemeen | Actief
| Stuks | 20038594 | Schroefpatroonhouder D2 railmontage 1-p | 1 | Actief | . |  | ST | MS beveiliging | Actief
| Doos | 20038729 | Blindklinkmoer M5 (ds 250st) | 1 | Actief | . |  | DS | Bevestigingsmiddelen | Actief
| Set | 20038832 | Aansluitvlag 200 t/m 400kVA v trafo | 1 | Actief | . |  | SET | MS/LS transformator. | Actief
| Stuks | 20039090 | Armatuur LED-TL voor 2x LED-tube 20W | 1 | Actief | . |  | ST | MS voedingsstations | Actief
| Set | 20039275 | Mof XLPE 10-20kV 1x630 | 1 | Actief | . |  | SET | MS garnituren | Actief
| Set | 20039276 | Mof XLPE 10-20kV 3x95-240 | 1 | Actief | . |  | SET | MS garnituren | Actief
| Set | 20039299 | Eindsl XLPE 10-20kV 3x95-240 ks | 1 | Actief | . |  | SET | MS garnituren | Actief
| Set | 20039300 | Eindsl XLPE 10-20kV 3x95-240 magnefix | 1 | Actief | . |  | SET | MS garnituren | Actief
| Set | 20039301 | Eindsl XLPE 20kV 3x1x240 ks | 1 | Actief | . |  | SET | MS garnituren | Actief
| Set | 20039302 | Eindsl XLPE 20kV 3x1x630 ks | 1 | Actief | . |  | SET | MS garnituren | Actief
| Set | 20039303 | Eindsl XLPE 15-20kV 3x1x16-25Cu ks | 1 | Actief | . |  | SET | MS garnituren | Actief
| Set | 20039304 | Mof GPLK 10kV 3x95-240 | 1 | Actief | . |  | SET | MS garnituren | Actief
| Set | 20039305 | Mof GPLK 10kV 3x35-95 | 1 | Actief | . |  | SET | MS garnituren | Actief
| Set | 20039306 | Mof GPLK 10kV 3x95-240/XLPE10-20kV3x240 | 1 | Actief | . |  | SET | MS garnituren | Actief
| Set | 20039307 | Mof GPLK 10kV 3x35-70/XLPE 10-20kV3x240 | 1 | Actief | . |  | SET | MS garnituren | Actief
| Set | 20039311 | Mof GPLK 10kV 3x10-35 / XLPE 10kV 3x95 | 1 | Actief | . |  | SET | MS garnituren | Actief
| Set | 20039312 | Mof GPLK 10kV 3x10-35 | 1 | Actief | . |  | SET | MS garnituren | Actief
| Stuks | 20039413 | Deksel herplaatsbaar AVP | 1 | Actief | . |  | ST | MS schakelinstallati | Actief
| Set | 20039421 | Mof GPLK 10kV 3x50-95 / XLPE 10kV 3x95 | 1 | Actief | . |  | SET | MS garnituren | Actief
| Stuks | 20039438 | Afvalzak extra sterk 60x 60x0,01"Asbest" | 1 | Actief | . |  | ST | MRO algemeen | Actief
| Set | 20039448 | Trafoklem 2-direct 16-95mm2 (set=3) | 1 | Actief | . |  | SET | MS schakelinstallati | Actief
| Meter | 20039450 | Kabel YMvK 4x6Cu bl/br/zw/gry | 1 | Actief | . |  | M | LS kabels | Actief
| Set | 20039469 | Afschermplaat Ls-zij 1000kVA-trafo+bev.b | 1 | Actief | . |  | SET | MS/LS transformator. | Actief
| Meter | 20039484 | Kabel 20kV YMeKrvaslqwd 1x240Alrm + as25 | 1 | Actief | . |  | M | MS kabels | Actief
| Lengte | 20039485 | Kabelgoot 15x200x2000mm #Betterman | 1 | Actief | . |  | LT | MS voedingsstations | Actief
| Stuks | 20039640 | Standschakelaar tbv I-net #Sirius | 1 | Actief | . |  | ST | MS voedingsstations | Actief
| Set | 20039648 | Eindsl XLPE 20kV 3x1x240 magnefix | 1 | Actief | . |  | SET | MS garnituren | Actief
| Stuks | 20039728 | Moer kunststof M20 v wartel metrisch | 1 | Actief | . |  | ST | LS aansluitkasten | Actief
| Stuks | 20039760 | Vloerroosterklem thermisch verzinkt | 1 | Actief | . |  | ST | MS voedingsstations | Actief
| Stuks | 20039770 | Kabellasdoos m 3 wartels IP40 | 1 | Actief | . |  | ST | LS garnituren | Actief
| Stuks | 20039779 | Wandcontactdoos RA dubbel v kabellasdoos | 1 | Actief | . |  | ST | MS voedingsstations | Actief
| Doos | 20039808 | Clickerbout St M10x85 ELVZ ds50 | 1 | Actief | . |  | DS | Bevestigingsmiddelen | Actief
| Doos | 20039810 | Envelop C5 Liander met venster PB ds500 | 1 | Actief | . |  | DS | Drukwerk | Actief
| Stuks | 20039901 | Schroefverbinder geisoleerd 2,5-10mm2 | 1 | Actief | . |  | ST | LS garnituren | Actief
| Stuks | 20039902 | Schroefverbinder geisoleerd 10-25mm2 | 1 | Actief | . |  | ST | LS garnituren | Actief
| Stuks | 20039910 | >Kabelbevestigingsklem 3x11-29mm | 1 | Uitloop | GEEN OPVOLGER |  | ST | MS garnituren | Uitloop
| Stuks | 20039911 | >Kabelbevestigingsklem 3x34-60mm | 1 | Uitloop | GEEN OPVOLGER |  | ST | MS garnituren | Uitloop
| Stuks | 20039990 | Schroefpatroon 16A D01 traag | 1 | Actief | . |  | ST | MS beveiliging | Actief
| Doos | 20039991 | Reduceerklem v Patroonlastscheider(12st) | 1 | Actief | . |  | DS | MS beveiliging | Actief
| Stuks | 20039992 | Patroonlastscheider D01/02 1P 63A | 1 | Actief | . |  | ST | MS beveiliging | Actief
| Stuks | 20039993 | FlexOV device | 1 | Actief | . |  | ST | E metertoebehoren | Actief
| Stuks | 20039994 | Beugel v montage FlexOV | 1 | Actief | . |  | ST | Netwerkapparatuur | Actief
| Set | 20040018 | Eindsl XLPE 10-20kV 3x1x630 ks bu-opst | 1 | Actief | . |  | SET | MS garnituren | Actief
| Stuks | 20040028 | LS-strook 910A boven/onder-aansluiting | 1 | Actief | . |  | ST | MS beveiliging | Actief
| Set | 20040148 | >Router 4G FlexOV | 1 | Uitloop | 20050955 |  | SET | Netwerkapparatuur | Uitloop
| Set | 20040149 | Kabel ethernet shielded 50cm FlexOV | 1 | Actief | . |  | SET | Netwerkapparatuur | Actief
| Stuks | 20040188 | Beugel L-vormig v montage FlexOV | 1 | Actief | . |  | ST | E metertoebehoren | Actief
| Stuks | 20040230 | Beveiligingsautomaat 10A C-kar. | 1 | Actief | . |  | ST | MS beveiliging | Actief
| Stuks | 20040256 | Mespatroon 577A DIN-4 gTr 400kVA trafo | 1 | Actief | . |  | ST | MS beveiliging | Actief
| Stuks | 20040257 | Mespatroon 909A DIN-4 gTr 630kVA trafo | 1 | Actief | . |  | ST | MS beveiliging | Actief
| Set | 20040299 | Aardingsset tr.veld md/mf kogelb.20mm!K | 1 | Actief | . |  | SET | E-gereedschap | Actief
| Set | 20040325 | Mof XLPE 20kV 1x150-240 | 1 | Actief | . |  | SET | MS garnituren | Actief
| Stuks | 20040398 | Snoer los deur contact 20 mtr 1110-225 | 1 | Actief | . |  | ST | Componenten I-netten | Actief
| Stuks | 20040498 | Aanwijspaal Zinker zwart/geel “K-Kabel” | 1 | Actief | . |  | ST | MS voedingsstations | Actief
| Stuks | 20040519 | Kabelbevest.blok Xiria 26-38 mm (1 fase) | 1 | Actief | . |  | ST | MS schakelinstallati | Actief
| Stuks | 20040567 | Ls-rek R5 v 5 groepen m1 groep 250A C3P | 1 | Actief | . |  | ST | MS voedingsstations | Actief
| Stuks | 20040599 | Magneet met haak (tbv RMU) | 1 | Actief | . |  | ST | Generiek gereedschap | Actief
| Zak | 20040600 | Afbakeningsketting 25mtr (tbv RMU) | 1 | Actief | . |  | ZAK | Generiek gereedschap | Actief
| Set | 20040678 | Steker hks C XLPE 10-20kV 3x1x630 | 1 | Actief | . |  | SET | MS garnituren | Actief
| Set | 20040679 | Steker hks C XLPE 10-20kV 3x95-240 | 1 | Actief | . |  | SET | MS garnituren | Actief
| Set | 20040681 | Steker hks C XLPE 20kV 3x1x240 | 1 | Actief | . |  | SET | MS garnituren | Actief
| Set | 20040689 | Steun vloermont MF v betreedb.ruim | 1 | Actief | . |  | SET | MS schakelinstallati | Actief
| Set | 20040699 | Verhogingsbeugel staand frame Magn(2st) | 1 | Actief | . |  | SET | MS schakelinstallati | Actief
| Stuks | 20040769 | Zinkerbord "K"+"Liander" 40x40cm + frame | 1 | Actief | . |  | ST | MRO algemeen | Actief
| Stuks | 20040779 | Perskabelschoen 50mm2 Cu gat=9mm KL | 1 | Actief | . |  | ST | LS garnituren | Actief
| Stuks | 20040801 | Cilinder europr 1.2 EZ 35/10 #Lips | 1 | Actief | . |  | ST | Sloten | Actief
| Stuks | 20040809 | Kabeldoorvoering 6x8-35 v MSR | 1 | Actief | . |  | ST | MS voedingsstations | Actief
| Stuks | 20040810 | Kabeldoorvoering 3x22-54 v MSR | 1 | Actief | . |  | ST | MS voedingsstations | Actief
| Stuks | 20040893 | Kabelbevestigingsklem 1x18-26mm | 1 | Actief | . |  | ST | MS garnituren | Actief
| Stuks | 20040894 | Kabelbevestigingsklem 1x36-52mm | 1 | Actief | . |  | ST | MS garnituren | Actief
| Doos | 20040912 | Zeskantmoer 8.8 ELVZ M20 XYLAN-coat | 25 | Actief | . |  | ST | Bevestigingsmiddelen | Actief
| Stuks | 20040918 | Kabelbevestigingsklem v 3 kabels 38-53mm | 1 | Actief | . |  | ST | MS garnituren | Actief
| Meter | 20040923 | Kabel 20kV P1/Y MeKrvaslqwd 1x800Alrm35 | 1 | Actief | . |  | M | MS kabels | Actief
| Stuks | 20040942 | Buispatroon 25A gG 10x38mm tbv laadpaal | 1 | Actief | . |  | ST | LS aansluitkasten | Actief
| Stuks | 20040943 | Buispatroon 32A gG 10x38mm tbv laadpaal | 1 | Actief | . |  | ST | LS aansluitkasten | Actief
| Stuks | 20040998 | >Ls-strook 910A 1-p schakelb HAGER | 1 | Uitloop | 20050472 |  | ST | MS beveiliging | Uitloop
| Set | 20041048 | Mof XLPE 10-20kV 3x240/20kV 3x1x400-630 | 1 | Actief | . |  | SET | MS garnituren | Actief
| Set | 20041179 | Kabelbevestigingset Magnefix 3x1x240Al | 1 | Actief | . |  | SET | MS garnituren | Actief
| Stuks | 20041238 | Aardscherm aansluitstrip lang Magnefix | 1 | Actief | . |  | ST | MS schakelinstallati | Actief
| Stuks | 20041318 | Aardingsoverbrugging set Hakatel kabel | 1 | Actief | . |  | ST | MS voedingsstations | Actief
| Doos | 20041319 | Lamp TL LED-Tube 150cm 18,2W kleur840 | 10 | Actief | . |  | ST | MS voedingsstations | Actief
| Stuks | 20041397 | Moerklem 10-25 mm2 | 1 | Actief | . |  | ST | LS garnituren | Actief
| Stuks | 20041459 | Ringklem 4x95-150Al / 4x6Cu-50Al | 1 | Actief | . |  | ST | LS garnituren | Actief
| Stuks | 20041549 | Schroefverbinder 1-16 mm2 | 1 | Actief | . |  | ST | LS garnituren | Actief
| Stuks | 20041550 | Schroefverbinder 4-50 mm2 | 1 | Actief | . |  | ST | LS garnituren | Actief
| Stuks | 20041551 | Schroefverbinder 25-150 mm2 | 1 | Actief | . |  | ST | LS garnituren | Actief
| Stuks | 20041552 | Schroefverbinder blok 4x 6-50 mm2 | 1 | Actief | . |  | ST | LS garnituren | Actief
| Stuks | 20041553 | Schroefverbinder blok 4x 25-150 mm2 | 1 | Actief | . |  | ST | LS garnituren | Actief
| Stuks | 20041555 | Moerklem 6-16 mm2 | 1 | Actief | . |  | ST | LS garnituren | Actief
| Stuks | 20041556 | Moerklem 10-35 mm2 | 1 | Actief | . |  | ST | LS garnituren | Actief
| Stuks | 20041557 | Moerklem 25-50 mm2 | 1 | Actief | . |  | ST | LS garnituren | Actief
| Stuks | 20041563 | Ringklem 4x150Cu / 4x6Cu-50Al | 1 | Actief | . |  | ST | LS garnituren | Actief
| Stuks | 20041564 | Ringklem 4x95Al / 4x95Al-150Al | 1 | Actief | . |  | ST | LS garnituren | Actief
| Stuks | 20041565 | Ringklem 4x150Al & 4x120Cu /4x95Al-150Al | 1 | Actief | . |  | ST | LS garnituren | Actief
| Stuks | 20041567 | Aftakklem geïsol. 16-95Cu&25-150Al/150Al | 1 | Actief | . |  | ST | LS garnituren | Actief
| Stuks | 20041571 | Ringklem 4x35-70Cu & 4x50Al /4x6Cu-50Al | 1 | Actief | . |  | ST | LS garnituren | Actief
| Stuks | 20041574 | Ringklem 4x25Cu / 4x6Cu-50Al | 1 | Actief | . |  | ST | LS garnituren | Actief
| Stuks | 20041575 | Ringklem 3x70-95+1x50-70 / 4x6Cu-50Al | 1 | Actief | . |  | ST | LS garnituren | Actief
| Stuks | 20041577 | Lamp E27 LED 3,4W (voorheen 40W) 2700K | 1 | Actief | . |  | ST | MS voedingsstations | Actief
| Stuks | 20041589 | Buispatroon 24kV 10A m slagst Fullrange | 1 | Actief | . |  | ST | MS beveiliging | Actief
| Stuks | 20041590 | Buispatroon 24kV 16A m slagst Fullrange | 1 | Actief | . |  | ST | MS beveiliging | Actief
| Doos | 20041591 | Buispatroon 24kV 20A m slagst Fullrange | 3 | Actief | . |  | ST | MS beveiliging | Actief
| Doos | 20041592 | Buispatroon 24kV 25A m slagst Fullrange | 3 | Actief | . |  | ST | MS beveiliging | Actief
| Doos | 20041593 | Buispatroon 24kV 31,5A+slagst Fullrange | 3 | Actief | . |  | ST | MS beveiliging | Actief
| Stuks | 20041608 | Aftakklem geïsoleerd 1-10Cu/1-10Cu | 1 | Actief | . |  | ST | LS garnituren | Actief
| Stuks | 20041610 | Schroefverbinder geïsoleerd 16-95 mm2 | 1 | Actief | . |  | ST | LS garnituren | Actief
| Stuks | 20041611 | Lamp E27 LED 8W (voorheen 60W) 2700K | 1 | Actief | . |  | ST | MS voedingsstations | Actief
| Stuks | 20041613 | Lamp E27 LED 13W (voorheen 100W) 2700K | 1 | Actief | . |  | ST | MS voedingsstations | Actief
| Stuks | 20041614 | Lamp E27 LED 13W (voorheen 120W) 4000K | 1 | Actief | . |  | ST | MS voedingsstations | Actief
| Stuks | 20041616 | Lamp kogel E27 LED 7W (voorh. 60W)2700K | 1 | Actief | . |  | ST | MS voedingsstations | Actief
| Stuks | 20041618 | Aftakklem geïsoleer Aarde-0 16-70/16-35 | 1 | Actief | . |  | ST | LS garnituren | Actief
| Stuks | 20041619 | Aftakklem geïsoleer Aarde0 95-150/35-50 | 1 | Actief | . |  | ST | LS garnituren | Actief
| Stuks | 20041620 | Cilinder europr 1.3 EZ 35/10 #Lips | 1 | Actief | . |  | ST | Sloten | Actief
| Rol | 20041627 | >Kabelbeschermband 250x2,5mm RDHs 3x480m | 1 | Uitloop | 20050762 |  | ROL | MS garnituren | Uitloop
| Meter | 20041634 | Kabel VO/VG-YMvKas 4x6+as6 VDEN | 1 | Actief | . |  | M | LS kabels | Actief
| Doos | 20041651 | Buispatroon 20/10kV patroon 50A le=442mm | 3 | Actief | . |  | ST | MS beveiliging | Actief
| Stuks | 20041652 | Buispatroon 20/10kV patroon 80A le=442mm | 1 | Actief | . |  | ST | MS beveiliging | Actief
| Stuks | 20041660 | Meetset tbv geschermde stekkers !K | 1 | Actief | . |  | ST | E-gereedschap | Actief
| Stuks | 20041664 | Meetpen m aardkogel MS v Magnefix MF !K | 1 | Actief | . |  | ST | E-gereedschap | Actief
| Stuks | 20041667 | Bedieningsstok voor Magnefix MD/MF !K | 1 | Actief | . |  | ST | E-gereedschap | Actief
| Stuks | 20041678 | Steker hks A XLPE 20kV 3x1x25 | 1 | Actief | . |  | ST | MS garnituren | Actief
| Stuks | 20041682 | Steker hks C XLPE 15-20kV 3x1x16-25 | 1 | Actief | . |  | ST | MS garnituren | Actief
| Stuks | 20041688 | Meetkap m aardkogel MS v Magnefix MD !K | 1 | Actief | . |  | ST | E-gereedschap | Actief
| Stuks | 20041842 | Verhogingsplint 29cm 3-veld ABB install | 1 | Actief | . |  | ST | MS schakelinstallati | Actief
| Stuks | 20041843 | Verhogingsplint 29cm 4-veld ABB install | 1 | Actief | . |  | ST | MS schakelinstallati | Actief
| Stuks | 20041844 | Verhogingsplint 29cm 5-veld ABB install | 1 | Actief | . |  | ST | MS schakelinstallati | Actief
| Stuks | 20041845 | >Ombouwset 3CT 630mm-kabel ABB V-velVAST | 1 | Uitloop | RMU >GEBR 20043486 |  | ST | MS schakelinstallati | Uitloop
| Stuks | 20041846 | >Ombouwset 3CT 630mm-kabel ABB V-veldLOS | 1 | Uitloop | RMU >GEBR 20043486 |  | ST | MS schakelinstallati | Uitloop
| Set | 20041858 | Mof XLPE 10kV 1x400 / 20kV 1x630 | 1 | Actief | . |  | SET | MS garnituren | Actief
| Set | 20041869 | Aardrail 25x5mm | 1 | Actief | . |  | SET | MS voedingsstations | Actief
| Meter | 20041898 | Kabel flex 12x2,5mm2 | 1 | Actief | . |  | M | LS kabels | Actief
| Set | 20041929 | Mof GPLK 10kV 3x25-70/XLPE 20kV 3x1x240 | 1 | Actief | . |  | SET | MS garnituren | Actief
| Set | 20041930 | Mof GPLK 10kV 3x95-240/XLPE 20kV 3x1x240 | 1 | Actief | . |  | SET | MS garnituren | Actief
| Set | 20041931 | Mof XLPE 10-20kV 3x95-240 / 20kV 3x1x240 | 1 | Actief | . |  | SET | MS garnituren | Actief
| Stuks | 20041933 | LS strook trafo 910A met Ref links | 1 | Actief | . |  | ST | MS beveiliging | Actief
| Stuks | 20041934 | LS strook trafo 910A met Ref rechts | 1 | Actief | . |  | ST | MS beveiliging | Actief
| Stuks | 20042040 | Kabelbevestigingsklem 52-56mm K56 2S | 1 | Actief | . |  | ST | MS garnituren | Actief
| Stuks | 20042042 | Kabelbevestigingsklem 52-56mm K56 S | 1 | Actief | . |  | ST | MS garnituren | Actief
| Stuks | 20042043 | Kabelbevestigingsklem 52-56mm K56 U | 1 | Actief | . |  | ST | MS garnituren | Actief
| Stuks | 20042090 | Kabelbevestigingsklem 20-24mm K24 U | 1 | Actief | . |  | ST | MS garnituren | Actief
| Stuks | 20042091 | Kabelbevestigingsklem 24-28mm K28 U | 1 | Actief | . |  | ST | MS garnituren | Actief
| Stuks | 20042092 | Kabelbevestigingsklem 36-40mm K40 U | 1 | Actief | . |  | ST | MS garnituren | Actief
| Stuks | 20042093 | Kabelbevestigingsklem 64-70mm K70 U | 1 | Actief | . |  | ST | MS garnituren | Actief
| Set | 20042170 | Vloerframe voor 3-velds ABB +2xhoekstrip | 1 | Actief | . |  | SET | MS schakelinstallati | Actief
| Set | 20042171 | Vloerframe voor 4-velds ABB +2xhoekstrip | 1 | Actief | . |  | SET | MS schakelinstallati | Actief
| Set | 20042172 | Vloerframe voor 5-velds ABB +2xhoekstrip | 1 | Actief | . |  | SET | MS schakelinstallati | Actief
| Set | 20042173 | Hoekstripset aluminium v ABB 3,4,5-velds | 1 | Actief | . |  | SET | MS schakelinstallati | Actief
| Stuks | 20042277 | Kabelbevest.blok ABB RMU 3x 35-54mm | 1 | Actief | . |  | ST | MS schakelinstallati | Actief
| Set | 20042290 | Afschermset v telcon onder Magnefix | 1 | Actief | . |  | SET | MS schakelinstallati | Actief
| Stuks | 20042466 | Wikkelapparaat tbv wikkelfolie | 1 | Actief | . |  | ST | E-gereedschap | Actief
| Rol | 20042467 | Wikkelfolie B-10cm x L-150m | 1 | Actief | . |  | ROL | MRO algemeen | Actief
| Stuks | 20042523 | Kabelkanaal 100x62mm grijs (LT=2mtr) | 1 | Actief | . |  | ST | MS voedingsstations | Actief
| Stuks | 20042547 | Draadstuk VD 6mm2 soepel zwart(L=65cm) | 1 | Actief | . |  | ST | LS-install.drd.&snr. | Actief
| Set | 20042568 | Kabelmantelreparatiemanchet L1000 | 1 | Actief | . |  | SET | MS garnituren | Actief
| Stuks | 20042569 | Glijmoer M12 kwikstrut v Flamco-rail | 1 | Actief | . |  | ST | Bevestigingsmiddelen | Actief
| Set | 20042619 | Eindsl XLPE 20kV 3x1x800 ks | 1 | Actief | . |  | SET | MS garnituren | Actief
| Set | 20042654 | Mof XLPE 10-20kV 1x630-800 / 20kV 1x800 | 1 | Actief | . |  | SET | MS garnituren | Actief
| Stuks | 20042675 | Stroomtrafo 900/5A 0-5VA 0,2s RM85E6A | 1 | Actief | . |  | ST | MS/LS transformator. | Actief
| Stuks | 20042684 | Verlengkabel 2m v antenne puck | 1 | Actief | . |  | ST | Netwerkapparatuur | Actief
| Stuks | 20042685 | Verlengkabel 10m v antenne puck | 1 | Actief | . |  | ST | Netwerkapparatuur | Actief
| Set | 20042700 | Aansluitklem 2x50-185mm2 vdirekt(set=3) | 1 | Actief | . |  | SET | MS/LS transformator. | Actief
| Set | 20042706 | Aansluitvlag trafo LS 630kVA (set=4st) | 1 | Actief | . |  | SET | MS/LS transformator. | Actief
| Set | 20042707 | Aansluitvlag trafo LS 1000kVA (set=4st) | 1 | Actief | . |  | SET | MS/LS transformator. | Actief
| Set | 20042708 | Frame wand v Magnefix MF KKT +toebh | 1 | Actief | . |  | SET | MS schakelinstallati | Actief
| Set | 20042710 | Frame wand v Magnefix MF KKKT +toebh | 1 | Actief | . |  | SET | MS schakelinstallati | Actief
| Set | 20042711 | Frame wand v Magnefix MF KKK +toebh | 1 | Actief | . |  | SET | MS schakelinstallati | Actief
| Set | 20042712 | Frame wand v Magnefix MF KKKKT +toebh | 1 | Actief | . |  | SET | MS schakelinstallati | Actief
| Set | 20042713 | Frame vloer v Magnefix MF KKT +toebh | 1 | Actief | . |  | SET | MS schakelinstallati | Actief
| Set | 20042714 | Frame vloer v Magnefix MF KKKT +toebh | 1 | Actief | . |  | SET | MS schakelinstallati | Actief
| Set | 20042715 | Frame vloer v Magnefix MF KKK +toebh | 1 | Actief | . |  | SET | MS schakelinstallati | Actief
| Set | 20042716 | Frame vloer v Magnefix MF KKKKT+toebh | 1 | Actief | . |  | SET | MS schakelinstallati | Actief
| Set | 20042739 | Muurbeugel voor monteren trafokabels | 1 | Actief | . |  | SET | MS voedingsstations | Actief
| Stuks | 20042791 | Perskabelschoen 25mm2 Cu gat=11mm KL | 1 | Actief | . |  | ST | LS garnituren | Actief
| Stuks | 20042796 | Voedingspunt OV v kl. kasten Amsterdam | 1 | Actief | . |  | ST | MS voedingsstations | Actief
| Stuks | 20042797 | Voedingspunt OV voor peperbus | 1 | Actief | . |  | ST | MS voedingsstations | Actief
| Stuks | 20042844 | Buispatroon 10A gG 10x38mm | 1 | Actief | . |  | ST | MS beveiliging | Actief
| Stuks | 20042850 | Snijtouw incl. klosjes (L=2 meter) | 1 | Actief | . |  | ST | E-gereedschap | Actief
| Stuks | 20042936 | Cilinder europr 1.8.5 EZ 40/10 bouwcil. | 1 | Actief | . |  | ST | Sloten | Actief
| Stuks | 20042982 | Bedieningshendel Magnefix MF (gebruikt) | 1 | Actief | . |  | ST | MS schakelinstallati | Actief
| Stuks | 20043029 | Perskabelschoen 25mm2 Cu gat=13mm 45grd | 1 | Actief | . |  | ST | LS garnituren | Actief
| Stuks | 20043030 | Krimpkous 6,4-3,2mm transpar. (L=7,5m) | 1 | Actief | . |  | ST | LS garnituren | Actief
| Stuks | 20043031 | Krimpkous 19-9,5 mm transpar. (L=5m) | 1 | Actief | . |  | ST | LS garnituren | Actief
| Rol | 20043043 | Aardkabel geisoleerd 25mm2 VD geel/groen | 100 | Actief | . |  | M | MS garnituren | Actief
| Bus | 20043079 | PURschuim (spuitbus=750ml) | 1 | Actief | . |  | BUS | MRO algemeen | Actief
| Doos | 20043237 | Schroef binnen zeskant M16x70 ELVZ | 25 | Actief | . |  | ST | Bevestigingsmiddelen | Actief
| Stuks | 20043308 | Afvalzak buit 120x130x0,015 "asbest" | 1 | Actief | . |  | ST | MRO algemeen | Actief
| Stuks | 20043318 | Snijtouw reserve 2x2m (L=2 meter) | 1 | Actief | . |  | ST | E-gereedschap | Actief
| Pak | 20043323 | Sticker "verrebediend" UVbest(pak=10st) | 1 | Actief | . |  | PAK | Drukwerk | Actief
| Stuks | 20043381 | Ls-strook 160A 1-P schakelbaar Hager | 1 | Actief | . |  | ST | MS beveiliging | Actief
| Stuks | 20043382 | Adapter dubbel 185mm | 1 | Actief | . |  | ST | MS beveiliging | Actief
| Stuks | 20043383 | Afdekplaat v adapter dubbel (B=50mm) | 1 | Actief | . |  | ST | MS beveiliging | Actief
| Set | 20043384 | Schroef inbus M12x30 met schotelveer | 1 | Actief | . |  | SET | Bevestigingsmiddelen | Actief
| Stuks | 20043480 | Kabelbevestigingsblok 8DJH v Siemens RMU | 1 | Actief | . |  | ST | MS garnituren | Actief
| Stuks | 20043486 | Ombouwset 3CT voor 3x1x630 mm2 Al | 1 | Actief | . |  | ST | MS schakelinstallati | Actief
| Stuks | 20043487 | Aftakklem geisoleerd OV-0 16-150/1,5-16 | 1 | Actief | . |  | ST | LS garnituren | Actief
| Stuks | 20043491 | Hoeklijn v vloerframe 3-velds ABB | 1 | Actief | . |  | ST | MS schakelinstallati | Actief
| Stuks | 20043492 | Hoeklijn v vloerframe 4-velds ABB | 1 | Actief | . |  | ST | MS schakelinstallati | Actief
| Stuks | 20043493 | Hoeklijn v vloerframe 5-velds ABB | 1 | Actief | . |  | ST | MS schakelinstallati | Actief
| Stuks | 20043537 | Cilinder europr 1.8.5 EZ 50/10 bouwcil. | 1 | Actief | . |  | ST | Sloten | Actief
| Stuks | 20043560 | Bedradingskoker 10x8cm (L=2m) | 1 | Actief | . |  | ST | LS-install.drd.&snr. | Actief
| Stuks | 20043568 | Railconsole 300 mm #Flamco | 1 | Actief | . |  | ST | Bevestigingsmiddelen | Actief
| Stuks | 20043579 | Railconsole 350 mm (R4) #Flamco | 1 | Actief | . |  | ST | Bevestigingsmiddelen | Actief
| Stuks | 20043582 | Rogowski-spoel #CR-200 | 1 | Actief | . |  | ST | MS beveiliging | Actief
| Stuks | 20043583 | Rogowski-spoel #CR-510 | 1 | Actief | . |  | ST | MS beveiliging | Actief
| Stuks | 20043595 | Railconsole 250 mm (R4) #Flamco | 1 | Actief | . |  | ST | Bevestigingsmiddelen | Actief
| Doos | 20043598 | Slotbout M8 x 80 verzinkt | 1 | Actief | . |  | DS | Bevestigingsmiddelen | Actief
| Doos | 20043599 | Slotbout M8 x 40 verzinkt | 1 | Actief | . |  | DS | Bevestigingsmiddelen | Actief
| Stuks | 20043621 | >Beugel tbv Beschermslang PMA 29mm Zwart | 1 | Uitloop | 20050535 |  | ST | E-gereedschap | Uitloop
| Doos | 20043629 | Bout inbus M10x16 (doos=200st) | 1 | Actief | . |  | DS | Bevestigingsmiddelen | Actief
| Zak | 20043630 | Adereindhuls 2x1,5-10mm2 zwart zak=100st | 1 | Actief | . |  | ZAK | LS garnituren | Actief
| Doos | 20043668 | Perskabelschoen 2,5-6 mm2 M10 | 1 | Actief | . |  | DS | LS garnituren | Actief
| Doos | 20043672 | Perskabelschoen 1,5-2,5mm2 M8 | 1 | Actief | . |  | DS | LS garnituren | Actief
| Doos | 20043673 | Perskabelschoen 2,5-6 mm2 M8 | 1 | Actief | . |  | DS | LS garnituren | Actief
| Doos | 20043675 | Perskabelschoen 1,5-2,5mm2 M10 | 1 | Actief | . |  | DS | LS garnituren | Actief
| Rol | 20043676 | Kabel voeding 5x1,5mm2 Fabr Lapp à 100m | 1 | Actief | . |  | ROL | LS kabels | Actief
| Stuks | 20043678 | Install.draad VDS 6mm2 blauw soepel | 100 | Actief | . |  | M | LS-install.drd.&snr. | Actief
| Stuks | 20043679 | Install.draad VDS 6mm2 zwart soepel | 100 | Actief | . |  | M | LS-install.drd.&snr. | Actief
| Stuks | 20043680 | Krimpkous 9,5-4,8mm L=50m groengeel | 1 | Actief | . |  | ST | LS garnituren | Actief
| Stuks | 20043681 | Krimpkous 19,1-9,5mm L=50m groengeel | 1 | Actief | . |  | ST | LS garnituren | Actief
| Stuks | 20043703 | Geotextiel 1x1m gevouwen 25x25cm | 1 | Actief | . |  | ST | MRO algemeen | Actief
| Stuks | 20043709 | Glaszekering 10A 5x25mm + melder | 1 | Actief | . |  | ST | MS beveiliging | Actief
| Rol | 20043714 | Kabel voeding 5x2,5mm2 < 1 kV à 100m | 1 | Actief | . |  | ROL | LS kabels | Actief
| Pak | 20043721 | Sticker LSaanduiding F1.1-1.8 (pak50vel) | 1 | Actief | . |  | PAK | Drukwerk | Actief
| Pak | 20043722 | Sticker LSaanduiding F2.1-2.8 (pak50vel) | 1 | Actief | . |  | PAK | Drukwerk | Actief
| Pak | 20043723 | Sticker LSkabelcode F1.1-1.8 (pak50vel) | 1 | Actief | . |  | PAK | Drukwerk | Actief
| Pak | 20043724 | Sticker LSkabelcode F2.1-2.8 (pak50vel) | 1 | Actief | . |  | PAK | Drukwerk | Actief
| Stuks | 20043737 | Glijmiddel v kabel spuitbus 400 ml | 1 | Actief | . |  | ST | MRO algemeen | Actief
| Set | 20043756 | Ombouwset 3CT v 3x1x630 mm2 Al W4 regMSR | 1 | Actief | . |  | SET | MS schakelinstallati | Actief
| Stuks | 20043763 | Gaasband 3D voor wikkelmof 10cm x 180cm | 1 | Actief | . |  | ST | LS garnituren | Actief
| Stuks | 20043765 | Giethars wikkelmof 400ml | 1 | Actief | . |  | ST | LS garnituren | Actief
| Stuks | 20043767 | Giethars wikkelmof 1500ml | 1 | Actief | . |  | ST | LS garnituren | Actief
| Stuks | 20043768 | Gaasmat 3D voor wikkelmof 39cm x 30cm | 1 | Actief | . |  | ST | LS garnituren | Actief
| Stuks | 20043781 | Beugel v bevestiging antenne indoor | 1 | Actief | . |  | ST | Bevestigingsmiddelen | Actief
| Stuks | 20043820 | Verlengkabel 3m RJ45 Zwart #Goobay | 1 | Actief | . |  | ST | Componenten I-netten | Actief
| Stuks | 20043821 | Verlengkabel 0,5m RJ45 Zwart #Goobay | 1 | Actief | . |  | ST | Componenten I-netten | Actief
| Stuks | 20043822 | Bedradingskoker 6x8cm (L=2m) | 1 | Actief | . |  | ST | LS-install.drd.&snr. | Actief
| Stuks | 20043823 | Groepenkast leeg Schneider 4 modules | 1 | Actief | . |  | ST | LS aansluitkasten | Actief
| Stuks | 20043824 | Groepenkast leeg Schneider 8 modules | 1 | Actief | . |  | ST | LS aansluitkasten | Actief
| Stuks | 20043825 | Installatieautomaat 10A C-kar | 1 | Actief | . |  | ST | LS aansluitkasten | Actief
| Stuks | 20043826 | Werkschakelaar 25A 4-polig opbouw | 1 | Actief | . |  | ST | LS aansluitkasten | Actief
| Stuks | 20043868 | Mespatroon 16A DIN-1 gG | 1 | Actief | . |  | ST | MS beveiliging | Actief
| Stuks | 20043870 | Trafometer TMB 800-72-E 1000A Eleq | 1 | Actief | . |  | ST | MS beveiliging | Actief
| Stuks | 20043874 | >Kabelbundelslang diameter 29mm(Rol=25m) | 1 | Uitloop | 20050534 |  | ST | LS-install.drd.&snr. | Uitloop
| Pak | 20043877 | Sticker LSKabelcode F3.1-3.8 (pak50vel) | 1 | Actief | . |  | PAK | Drukwerk | Actief
| Stuks | 20043891 | Kruissleutel v kasten (ALL) | 1 | Actief | . |  | ST | Generiek gereedschap | Actief
| Stuks | 20043898 | Kabeldoorvoering 3x39-68 OS SS RS | 1 | Actief | . |  | ST | MS garnituren | Actief
| Stuks | 20043900 | Kabelbundelslang SPIR.1619 Zw (Rol=10m) | 1 | Actief | . |  | ST | LS-install.drd.&snr. | Actief
| Stuks | 20043901 | Lamp E27 LED 10W 2700K | 1 | Actief | . |  | ST | MRO algemeen | Actief
| Pak | 20043903 | Sticker LSaand T1,2,3+voeding (pak20vel) | 1 | Actief | . |  | PAK | Drukwerk | Actief
| Pak | 20043904 | Sticker LSdirectvoeding MEM Unit pk20vel | 1 | Actief | . |  | PAK | Drukwerk | Actief
| Stuks | 20043905 | Vulgereedschap (Filoform-slim) hout | 1 | Actief | . |  | ST | E-gereedschap | Actief
| Pak | 20043908 | Sticker LSKabelcode F4.1-4.8 (pak50vel) | 1 | Actief | . |  | PAK | Drukwerk | Actief
| Pak | 20043909 | Sticker LSaanduiding F3.1-3.8 (pak50vel) | 1 | Actief | . |  | PAK | Drukwerk | Actief
| Pak | 20043910 | Sticker LSaanduiding F4.1-4.8 (pak50vel) | 1 | Actief | . |  | PAK | Drukwerk | Actief
| Stuks | 20043912 | Verlengkabel 6m v antenne puck LS meten | 1 | Actief | . |  | ST | Netwerkapparatuur | Actief
| Stuks | 20043920 | Aansluitstift LS strook DIN-2 | 1 | Actief | . |  | ST | MS beveiliging | Actief
| Set | 20043923 | +Mof GPLK 10kV 3x95-240/XLPE 20kV3x1x240 | 1 | Geblokkeerd | . |  | SET | MS garnituren | Geblokkeerd
| Stuks | 20043938 | Aardklem rijg 0,2 - 6 mm2 #Phoenix | 1 | Actief | . |  | ST | MS voedingsstations | Actief
| Stuks | 20043941 | Klemkabelschoen 1,5-2,5mm2 PEN #Klauke | 1 | Actief | . |  | ST | LS garnituren | Actief
| Stuks | 20044027 | Bevestigingsbeugel tbv LS-Meten | 1 | Actief | . |  | ST | Bevestigingsmiddelen | Actief
| Stuks | 20044058 | Kunststofplaat v Bevest.beugel LS-meten | 1 | Actief | . |  | ST | Bevestigingsmiddelen | Actief
| Stuks | 20044075 | Meetunit LS #MEM-202 | 1 | Actief | . |  | ST | MS beveiliging | Actief
| Stuks | 20044098 | > Systeemkast MSR gateway 0.6 | 1 | Uitloop | 20050694 |  | ST | Componenten I-netten | Uitloop
| Stuks | 20044124 | Antenne set Rhino MSR Gateway 0.6 | 1 | Actief | . |  | ST | Netwerkapparatuur | Actief
| Bus | 20044219 | Zeep tbv olie/vet (4,2ltr) #Dreumex-spec | 1 | Actief | . |  | BUS | MRO algemeen | Actief
| Pak | 20044260 | Temperatuurstrips 8-levels (10 stuks) | 1 | Actief | . |  | PAK | MS/LS transformator. | Actief
| Stuks | 20044276 | Vet siliconen v MS-kabels (200 gram) | 1 | Actief | . |  | ST | MRO algemeen | Actief
| Stuks | 20044290 | Kabelbevestigingsklem v 3kabels 24-35mm | 1 | Actief | . |  | ST | LS garnituren | Actief
| Stuks | 20044291 | Kabelbevestigingsklem v 4kabels 25-35mm | 1 | Actief | . |  | ST | LS garnituren | Actief
| Set | 20044293 | Mof XLPE 20kV 1x240 / 10-20kV 1x630 | 1 | Actief | . |  | SET | MS garnituren | Actief
| Lengte | 20044300 | Rail 30x15mm #Flamco R1 (L=2m) | 1 | Actief | . |  | LT | Bevestigingsmiddelen | Actief
| Lengte | 20044304 | Strip Cu 20x 5mm ECuF30 (L=4m) | 1 | Actief | . |  | LT | MS voedingsstations | Actief
| Lengte | 20044306 | Strip Cu 40x 5mm ECuF57 (L=4m) | 1 | Actief | . |  | LT | MS voedingsstations | Actief
| Pak | 20050303 | Sticker retour OT-Hub (pak25vel) | 1 | Actief | . |  | PAK | Drukwerk | Actief
| Zak | 20050314 | Kabelbundelband 617x 6,9 wit(zak=500st) | 1 | Actief | . |  | ZAK | MRO algemeen | Actief
| Stuks | 20050315 | Kabel aansluit MEM SAC-5P-M12MS (L=0,3m) | 1 | Actief | . |  | ST | MS beveiliging | Actief
| Stuks | 20050316 | Splitter T Modbus SAC-5PT-F/F-M-VP-SH | 1 | Actief | . |  | ST | MS beveiliging | Actief
| Stuks | 20050332 | Voedingskabel 3 fase v GATEWAY (L=2,5 m) | 1 | Actief | . |  | ST | MS beveiliging | Actief
| Stuks | 20050333 | Kabel modbus SAC-5P-M12MS/3.0-9 (L=3m) | 1 | Actief | . |  | ST | MS beveiliging | Actief
| Stuks | 20050334 | Kabel modbus SAC-5P-M12/1.0-920 (L=1m) | 1 | Actief | . |  | ST | MS beveiliging | Actief
| Stuks | 20050335 | Kabel deurschakelaar v MSR-GATEWAY | 1 | Actief | . |  | ST | MS beveiliging | Actief
| Stuks | 20050342 | Voedingskabel 3 fase voor MEM (L=3,5 m) | 1 | Actief | . |  | ST | MS beveiliging | Actief
| Stuks | 20050343 | Voedingskabel 3 fase v GATEWAY (L=5m) | 1 | Actief | . |  | ST | MS beveiliging | Actief
| Stuks | 20050385 | LS-strook 400A DIN-2 1-p schakelb Hager | 1 | Actief | . |  | ST | MS ov comp station | Actief
| Set | 20050392 | Adapterset M16->M12 (set=3stuks) | 1 | Actief | . |  | SET | Generiek gereedschap | Actief
| Stuks | 20050409 | Glijmoer M10 kwikstrut v Flamco-rail | 1 | Actief | . |  | ST | Bevestigingsmiddelen | Actief
| Set | 20050423 | Kabelmantel &mof reparatiemanchet L2600 | 1 | Actief | . |  | SET | MS garnituren | Actief
| Stuks | 20050432 | LS-rek 1600A 1000kVA v 10 groepen Hager | 1 | Actief | . |  | ST | MS ov comp station | Actief
| Stuks | 20050442 | LS-rek 1000A 630kVA v 10 groepen Hager | 1 | Actief | . |  | ST | MS ov comp station | Actief
| Stuks | 20050462 | LS-rek Uitbreiding 1000kVA v4 groepen | 1 | Actief | . |  | ST | MS ov comp station | Actief
| Stuks | 20050472 | Lastscheiderstrook 910A 1-p schakelbaar | 1 | Actief | . |  | ST | MS ov comp station | Actief
| Doos | 20050482 | Muurplug Duopower #Fischer 5x25 ds=100 | 1 | Actief | . |  | DS | Bevestigingsmiddelen | Actief
| Doos | 20050483 | Muurplug Duopower #Fischer 6x30 ds=100 | 1 | Actief | . |  | DS | Bevestigingsmiddelen | Actief
| Doos | 20050484 | Muurplug Duopower #Fischer 8x40 ds=100 | 1 | Actief | . |  | DS | Bevestigingsmiddelen | Actief
| Doos | 20050485 | Muurplug Duopower #Fischer 10x50 ds=50 | 1 | Actief | . |  | DS | Bevestigingsmiddelen | Actief
| Doos | 20050486 | Muurplug Duopower #Fischer 12x60 ds=25 | 1 | Actief | . |  | DS | Bevestigingsmiddelen | Actief
| Stuks | 20050534 | Kabelbundelslang 36mm #Rittal (25m) | 1 | Actief | . |  | ST | MS voedingsstations | Actief
| Stuks | 20050535 | Beugel tbv Beschermslang PMA 36mm Zwart | 1 | Actief | . |  | ST | MS voedingsstations | Actief
| Stuks | 20050536 | Aardkabel geisoleerd 6mm2 VD geel/groen | 1 | Actief | . |  | ST | MS voedingsstations | Actief
| Stuks | 20050537 | Adereindhuls AI 1-12 RD #Phoenix | 1 | Actief | . |  | ST | MS voedingsstations | Actief
| Stuks | 20050538 | Adereindhuls AI 2,5-12 BU #Phoenix | 1 | Actief | . |  | ST | MS voedingsstations | Actief
| Stuks | 20050539 | Adereindhuls AI 1,5-12 BK #Phoenix | 1 | Actief | . |  | ST | MS voedingsstations | Actief
| Stuks | 20050540 | Adereindhuls AI TWIN 2X1,512 BK #Phoenix | 1 | Actief | . |  | ST | MS voedingsstations | Actief
| Stuks | 20050541 | Voedingskabel 300/500V #Lapp (100m) | 1 | Actief | . |  | ST | MS voedingsstations | Actief
| Stuks | 20050552 | Lasklem inst 0,2-4mm2 3x #Wago 221-413 | 1 | Actief | . |  | ST | LS garnituren | Actief
| Set | 20050554 | Steker hks C XLPE 20kV 3x1x400 | 1 | Actief | . |  | SET | MS garnituren | Actief
| Set | 20050555 | Mof XLPE 20kV 1x400 / 20kV 1x630 | 1 | Actief | . |  | SET | MS garnituren | Actief
| Meter | 20050584 | Kabel 20kV P1/Y MeKrvaslqwd 1x400Curs+35 | 1 | Actief | . |  | M | MS kabels | Actief
| Stuks | 20050758 | LS-rek 1000A 630kVA v 8 richtingen #O&K | 1 | Actief | . |  | ST | MS voedingsstations | Actief
| Stuks | 20050761 | LS-rek 1000A 630kVA v 12 richtingen | 0 | Actief | . |  | ST | MS voedingsstations | Actief
| Stuks | 20050762 | Kabelbeschermband 250x2,5mm RD Hs 3x500m | 1 | Actief | . |  | ST | MS garnituren | Actief
| Stuks | 20050792 | Montagerail C-profiel 41x21mm L=3m | 1 | Actief | . |  | ST | Bevestigingsmiddelen | Actief
| Stuks | 20050812 | Rogowski spoel #CR-510 lengte = 4,5 mtr | 3 | Actief | . |  | ST | MS beveiliging | Actief
| Stuks | 20050813 | LS-rek 1000A 630kVA v 8 richtingen | 1 | Actief | . |  | ST | MS voedingsstations | Actief
| Stuks | 20050825 | +Schakelinst. 24kV ABB CCF SF6-vrij | 1 | Geblokkeerd | . |  | ST | MS schakelinstallati | Geblokkeerd
| Doos | 20050832 | Zeskantplaatschroef+ring 6,5x25 ds250 | 1 | Actief | . |  | DS | Bevestigingsmiddelen | Actief
| Stuks | 20050884 | Aardkabel geïsoleerd 95mm2 l=480mm | 1 | Actief | . |  | ST | MS voedingsstations | Actief
| Set | 20050955 | Router FlexOVL LTE Merlin | 1 | Actief | . |  | SET | Netwerkapparatuur | Actief
| Doos | 20050973 | Envelop C5 Liander met venster ZPB ds500 | 1 | Actief | . |  | DS | Drukwerk | Actief
| Stuks | 20050983 | Montagerail C-profiel 41x21mm L250mm M12 | 1 | Actief | . |  | ST | Bevestigingsmiddelen | Actief
| Stuks | 20051037 | Bodemplaat v vloerframe 5-velds ABB | 1 | Actief | . |  | ST | MS ov comp station | Actief
| Stuks | 20051046 | Bodemplaat v vloerframe 3-velds ABB | 1 | Actief | . |  | ST | MS ov comp station | Actief
| Stuks | 20051058 | Bodemplaat v vloerframe 4-velds ABB | 1 | Actief | . |  | ST | MS ov comp station | Actief
| Doos | 20051084 | Aftakklem Fe v aardstrip 30x2,5mm | 10 | Actief | . |  | ST | MS garnituren | Actief
| Doos | 20051103 | Buispatroon 20/10kV patroon 45A le=442mm | 3 | Actief | . |  | ST | MS beveiliging | Actief
| Doos | 20051112 | Buispatroon 20/10kV 50A le=442mm Back-up | 3 | Actief | . |  | ST | MS beveiliging | Actief
| Stuks | 26000130 | Magnefix MF KKT - 450A ZonFrm | 1 | Actief | . |  | ST | MS schakelinstallati | Actief
| Stuks | 26000140 | Magnefix MF KKT | 1 | Actief | . |  | ST | MS schakelinstallati | Actief
| Stuks | 26000150 | Magnefix MF KKKT - 450A ZonFrm | 1 | Actief | . |  | ST | MS schakelinstallati | Actief
| Stuks | 26000276 | Magnefix MD4 KKKT | 1 | Actief | . |  | ST | MS schakelinstallati | Actief
| Stuks | 26000281 | Magnefix MD4 KKT | 1 | Actief | . |  | ST | MS schakelinstallati | Actief
| Stuks | 26000500 | >Schakelinst 10/20kV Siemens RRT-R | 1 | Uitloop | 20050312 |  | ST | MS schakelinstallati | Uitloop
| Stuks | 26000505 | >Schakelinstall. 10/20kV Siemens RRT | 1 | Uitloop | 20050313 |  | ST | MS schakelinstallati | Uitloop
| Stuks | 26000622 | Schakelinst 10/20kV ABB CCVm instel A | 1 | Actief | . |  | ST | MS schakelinstallati | Actief
| Stuks | 26000637 | Schakelinst. 10/20kV ABB CCV W2 A SVK | 1 | Actief | . |  | ST | MS schakelinstallati | Actief
| Stuks | 26000641 | >Schakelinst. 24kV ABB FCVV 2xW4 A SVK | 1 | Uitloop | 20050961 |  | ST | MS schakelinstallati | Uitloop
| Stuks | 26000642 | >Schakelinst. 24kV ABB FCVV 2xW4 O SVK | 1 | Uitloop | 20050961 |  | ST | MS schakelinstallati | Uitloop
| Stuks | 26000643 | >Schakelinst. 24kV ABB FCVVF 2xW4 A SVK | 1 | Uitloop | N.T.B.5VELDS VOLGT |  | ST | MS schakelinstallati | Uitloop
| Stuks | 26000644 | >Schakelinst. 24kV ABB FCVVF 2xW4 O SVK | 1 | Uitloop | N.T.B.5VELDS VOLGT |  | ST | MS schakelinstallati | Uitloop
| Stuks | 26000645 | >Schakelinst. 24kV ABB FCVVV 3xW4 A SVK | 1 | Uitloop | N.T.B.5VELDS VOLGT |  | ST | MS schakelinstallati | Uitloop
| Stuks | 26000646 | >Schakelinst. 24kV ABB FCVVV 3xW4 O SVK | 1 | Uitloop | N.T.B.5VELDS VOLGT |  | ST | MS schakelinstallati | Uitloop
| Stuks | 26000647 | >Schakelinst. 24kV ABB FVCCC W4 A SVK | 1 | Uitloop | N.T.B.5VELDS VOLGT |  | ST | MS schakelinstallati | Uitloop
| Stuks | 26000648 | >Schakelinst. 24kV ABB FVCCC W4 O SVK | 1 | Uitloop | N.T.B.5VELDS VOLGT |  | ST | MS schakelinstallati | Uitloop
| Stuks | 26000649 | >Schakelinstall. 24kV ABB CCCFF A SVK | 1 | Uitloop | N.T.B.5VELDS VOLGT |  | ST | MS schakelinstallati | Uitloop
| Stuks | 26000650 | >Schakelinstall. 24kV ABB CCCFF O SVK | 1 | Uitloop | N.T.B.5VELDS VOLGT |  | ST | MS schakelinstallati | Uitloop
| Stuks | 26000651 | >Schakelinstall. 24kV ABB CCV W4 A SVK | 1 | Uitloop | 20050852 |  | ST | MS schakelinstallati | Uitloop
| Stuks | 26000653 | >Schakelinstall. 24kV ABB CVF A SVK | 1 | Uitloop | 20050964 |  | ST | MS schakelinstallati | Uitloop
| Stuks | 26000655 | >Schakelinstall. 24kV ABB FCC A SVK | 1 | Uitloop | 20050825 |  | ST | MS schakelinstallati | Uitloop
| Stuks | 26000657 | >Schakelinstall. 24kV ABB FCCC A SVK | 1 | Uitloop | 20050960 |  | ST | MS schakelinstallati | Uitloop
| Stuks | 26000658 | >Schakelinstall. 24kV ABB FCCC O SVK | 1 | Uitloop | 20050960 |  | ST | MS schakelinstallati | Uitloop
| Stuks | 26000659 | >Schakelinstall. 24kV ABB FCCF A SVK | 1 | Uitloop | 20051074 |  | ST | MS schakelinstallati | Uitloop
| Stuks | 26000661 | >Schakelinstall. 24kV ABB FCV W4 A SVK | 1 | Uitloop | 20050964 |  | ST | MS schakelinstallati | Uitloop
| Stuks | 26000663 | >Schakelinstall. 24kV ABB FCVC W4 A SVK | 1 | Uitloop | 26000665 |  | ST | MS schakelinstallati | Uitloop
| Stuks | 26000664 | >Schakelinstall. 24kV ABB FCVC W4 O SVK | 1 | Uitloop | 26000642 26000666 |  | ST | MS schakelinstallati | Uitloop
| Stuks | 26000665 | >Schakelinstall. 24kV ABB FVCC W4 A SVK | 1 | Uitloop | 20050957 |  | ST | MS schakelinstallati | Uitloop
| Stuks | 26000721 | >Schakelinstall. 24kV ABB FCCC-DA A | 1 | Uitloop | 20050959 |  | ST | MS schakelinstallati | Uitloop
| Stuks | 26000725 | >Schakelinstall. 24kV ABB FCC-DA A | 1 | Uitloop | 20051083 |  | ST | MS schakelinstallati | Uitloop
| Stuks | 26000729 | >Schakelinstall. 24kV ABB FCVC-DA A | 1 | Uitloop | 20050886 |  | ST | MS schakelinstallati | Uitloop
| Stuks | 26000733 | >Schakelinstall. 24kV ABB FCV-DA A | 1 | Uitloop | 20050965 |  | ST | MS schakelinstallati | Uitloop
| Stuks | 26000736 | >Schakelinstall. 24kV ABB FCVV-DA O | 1 | Uitloop | 20050962 |  | ST | MS schakelinstallati | Uitloop
| Stuks | 26000737 | >Schakelinstall. 24kV ABB FCVV-DA A | 1 | Uitloop | 20050962 |  | ST | MS schakelinstallati | Uitloop
| Stuks | 26000741 | >Schakelinstall. 24kV ABB FCVVF-DA A | 1 | Uitloop | N.T.B.5VELDS VOLGT |  | ST | MS schakelinstallati | Uitloop
| Stuks | 26000745 | >Schakelinstall. 24kV ABB FCVVV-DA A | 1 | Uitloop | N.T.B.5VELDS VOLGT |  | ST | MS schakelinstallati | Uitloop
| Stuks | 26000753 | >Schakelinstall. 24kV ABB VCVVV-DA A | 1 | Uitloop | N.T.B.5VELDS VOLGT |  | ST | MS schakelinstallati | Uitloop
| Stuks | 26000756 | Schakelinstall. 24kV ABB VCVV-DA O | 1 | Actief | . |  | ST | MS schakelinstallati | Actief
| Stuks | 26000757 | >Schakelinstall. 24kV ABB VCVV-DA A | 1 | Uitloop | 20050958 |  | ST | MS schakelinstallati | Uitloop
| Stuks | 26000860 | >Schakelinst. 10/20kV ABB FCCVV DA O | 1 | Uitloop | 26000744 |  | ST | MS schakelinstallati | Uitloop
| Stuks | 26001030 | Nettrafo 10kV 160kVA DYN5 isol | 1 | Actief | . |  | ST | MS/LS transformator. | Actief
| Stuks | 26001090 | Nettrafo 10kV 250kVA DYN5 isol | 1 | Actief | . |  | ST | MS/LS transformator. | Actief
| Stuks | 26001120 | Nettrafo 10kV 400kVA DYN5 isol | 1 | Actief | . |  | ST | MS/LS transformator. | Actief
| Stuks | 26001150 | Nettrafo 10kV 630kVA DYN5 isol | 1 | Actief | . |  | ST | MS/LS transformator. | Actief
| Stuks | 26001510 | Nettrafo regel. 10kV 400kVA DYN5 isol | 1 | Actief | . |  | ST | MS/LS transformator. | Actief
| Stuks | 26001520 | Nettrafo regel. 10kV 630kVA DYN5 isol | 1 | Actief | . |  | ST | MS/LS transformator. | Actief
| Stuks | 26003000 | Nettrafo 20kV 250kVA DYN5 isol | 1 | Actief | . |  | ST | MS/LS transformator. | Actief
| Stuks | 26003100 | Nettrafo 20kV 400kVA DYN5 isol | 1 | Actief | . |  | ST | MS/LS transformator. | Actief
| Stuks | 26003200 | Nettrafo 20kV 630kVA DYN5 isol | 1 | Actief | . |  | ST | MS/LS transformator. | Actief
| Stuks | 26003300 | Nettrafo 20kV 1000kVA DYN5 isol | 1 | Actief | . |  | ST | MS/LS transformator. | Actief

## Verbruik
Aanvraag ASP - P&P Verbruik April 2026
|  | Aanvraagdatum: |  | Datum aanvraag | [7 empty] | Als de regel chargenummer geel wordt:
|  | Aanvrager: | Maak een keuze | Bedrijf (aannemer) |  |  |  |  | vul hier artikelnummer in t.b.v. uitgebreide(re) tekst => |  |  | Voor artikelnummers met:
|  | Contactpersoon: | Maak een keuze | Naam & 06# contactpersoon (CP) | [7 empty] | - 200xxxxx gaat het om haspelnummers.
|  | Ontvanger: | Maak een keuze | optioneel bij andere ontvanger dan CP |  |  | Geen artikelnummer in zoekveld ingevuld |  |  |  |  | - 260xxxxx gaat het om keuze
|  | Afleverlocatie | Maak een keuze | Locatie (en toevoeging) | [7 empty] | NIEUW of GEREVISEERD
|  | Leverdatum: |  | Gewenste leverdatum
|  | Casenummer: |  | # Case
|  | PE-order: |  | # PE-order
|  | PE-activiteit code |  | # Taak of activiteitscode
klant | Klant | [5 empty] | Liander | Liander
Hoeveelheid | Eenheid | Artikelnummer | Korte omschrijving | Aantal in verpakking | status | (eventueel) alternatief art.nr. | Hoeveelheid | Basis Eenheid | Categorie | Chargenummer | Charge
| Stuks | 20000266 | Beschermkap PE v kunst.buis 160mm | 1 | Actief | . |  | ST | MS garnituren |  | -
| Stuks | 20000283 | Mespatroon 10A DIN-000 gG | 1 | Actief | . |  | ST | MS beveiliging |  | -
| Stuks | 20000294 | Passchroef 20A S2 | 1 | Actief | . |  | ST | MS beveiliging |  | -
| Stuks | 20000374 | Mespatroon 200A DIN-2 gG | 1 | Actief | . |  | ST | MS beveiliging |  | -
| Stuks | 20000375 | Mespatroon 250A DIN-2 gG | 1 | Actief | . |  | ST | MS beveiliging |  | -
| Stuks | 20000495 | Lasdop 12-24mm2 Ds=15st #Conex | 1 | Actief | . |  | ST | LS-install.drd.&snr. |  | -
| Stuks | 20000496 | Beugel 32mm gemenied | 1 | Actief | . |  | ST | MS voedingsstations |  | -
| Stuks | 20000669 | Blokkeringsplaat groot Ms VDE !K | 1 | Actief | . |  | ST | E-gereedschap |  | -
| Bus | 20000817 | Cement snel hardend 12,5kg #Cebar | 1 | Actief | . |  | BUS | MRO algemeen |  | -
| Stuks | 20000944 | Amperemeter 0-6A v railmontage | 1 | Actief | . |  | ST | MS schakelinstallati |  | -
| Meter | 20000955 | Install.draad VDS 6mm2 groen/gl soepel | 1 | Actief | . |  | M | LS-install.drd.&snr. |  | -
| Stuks | 20000973 | Perskabelschoen 16mm2 Cu gat=M12 Telcon | 1 | Actief | . |  | ST | MS garnituren |  | -
| Stuks | 20000978 | Perskabelschoen 70mm2 Cu gat=11mm DIN | 1 | Actief | . |  | ST | MS garnituren |  | -
| Stuks | 20000982 | Perskabelschoen 150mm2 Alsm gat=13mm DIN | 1 | Actief | . |  | ST | MS garnituren |  | -
| Stuks | 20000983 | Perskabelschoen 150mm2 Cu gat=13mm DIN | 1 | Actief | . |  | ST | MS garnituren |  | -
| Stuks | 20000984 | Perskabelschoen 185mm2 Cu gat=M12 DIN | 1 | Actief | . |  | ST | MS garnituren |  | -
| Stuks | 20000986 | Perskabelschoen 185mm2 Cu gat=21mm DIN | 1 | Actief | . |  | ST | MS garnituren |  | -
| Stuks | 20000996 | Ringklem 3x 35+1x25Cu / 4x6Cu-50Al | 1 | Actief | . |  | ST | LS garnituren |  | -
| Stuks | 20001006 | Rolbandveer 24-37mm RF 3 | 1 | Actief | . |  | ST | LS garnituren |  | -
| Stuks | 20001010 | Rolbandveer 13-22mm RF 1 | 1 | Actief | . |  | ST | LS garnituren |  | -
| Stuks | 20001011 | Rolbandveer 17-28mm RF 2 | 1 | Actief | . |  | ST | LS garnituren |  | -
| Stuks | 20001012 | Rolbandveer 33-49mm RF 4 | 1 | Actief | . |  | ST | LS garnituren |  | -
| Stuks | 20001013 | Rolbandveer 40-70mm RF 5 | 1 | Actief | . |  | ST | LS garnituren |  | -
| Stuks | 20001028 | Lasdop 3-12,5mm2 isoliet Ds=50st #Conex | 1 | Actief | . |  | ST | LS-install.drd.&snr. |  | -
| Stuks | 20001036 | Mespatroon 100A DIN-2 gG | 1 | Actief | . |  | ST | MS beveiliging |  | -
| Stuks | 20001038 | Mespatroon 315A DIN-2 gG | 1 | Actief | . |  | ST | MS beveiliging |  | -
| Stuks | 20001039 | Mespatroon 35A DIN-1 gG | 1 | Actief | . |  | ST | MS beveiliging |  | -
| Stuks | 20001040 | Mespatroon 50A DIN-1 gG | 1 | Actief | . |  | ST | MS beveiliging |  | -
| Stuks | 20001041 | Mespatroon 63A DIN-1 gG | 1 | Actief | . |  | ST | MS beveiliging |  | -
| Stuks | 20001042 | Mespatroon 80A DIN-1 gG | 1 | Actief | . |  | ST | MS beveiliging |  | -
| Stuks | 20001047 | Mespatroon 400A DIN-2 gG | 1 | Actief | . |  | ST | MS beveiliging |  | -
| Stuks | 20001049 | Mespatroon 500A DIN-3 gG | 1 | Actief | . |  | ST | MS beveiliging |  | -
| Stuks | 20001050 | Mespatroon 630A DIN-3 gG | 1 | Actief | . |  | ST | MS beveiliging |  | -
| Stuks | 20001055 | Mespatroon 35A DIN-000 gG | 1 | Actief | . |  | ST | MS beveiliging |  | -
| Stuks | 20001069 | Beschermkap PE rood v kunst.buis 110mm | 1 | Actief | . |  | ST | MS garnituren |  | -
| Stuks | 20001092 | Sok v installatiebuis 5/8" slagvast | 1 | Actief | . |  | ST | LS-install.drd.&snr. |  | -
| Stuks | 20001097 | Buispatroon 12kV 25A m slagst Fullrange | 1 | Actief | . |  | ST | MS beveiliging |  | -
| Stuks | 20001099 | Mespatroon 125A DIN-2 gG | 1 | Actief | . |  | ST | MS beveiliging |  | -
| Stuks | 20001101 | Schroefpatroon 16A D2 snel | 1 | Actief | . |  | ST | MS beveiliging |  | -
| Stuks | 20001103 | Schroefpatroon 6A D2 snel | 1 | Actief | . |  | ST | MS beveiliging |  | -
| Stuks | 20001104 | Schroefpatroon 10A D2 snel | 1 | Actief | . |  | ST | MS beveiliging |  | -
| Stuks | 20001106 | Schroefpatroon 25A D2 traag | 1 | Actief | . |  | ST | MS beveiliging |  | -
| Stuks | 20001107 | Schroefpatroon 35A D3 traag | 1 | Actief | . |  | ST | MS beveiliging |  | -
| Stuks | 20001108 | Schroefpatroon 50A D3 traag | 1 | Actief | . |  | ST | MS beveiliging |  | -
| Stuks | 20001113 | Schroefkop K2 max. 25A | 1 | Actief | . |  | ST | MS beveiliging |  | -
| Stuks | 20001116 | Passchroef 6A S2 | 1 | Actief | . |  | ST | MS beveiliging |  | -
| Stuks | 20001117 | Passchroef 10A S2 | 1 | Actief | . |  | ST | MS beveiliging |  | -
| Stuks | 20001118 | Passchroef 16A S2 | 1 | Actief | . |  | ST | MS beveiliging |  | -
| Stuks | 20001119 | Passchroef 25A S2 | 1 | Actief | . |  | ST | MS beveiliging |  | -
| Stuks | 20001120 | Passchroef 35A S3 | 1 | Actief | . |  | ST | MS beveiliging |  | -
| Stuks | 20001121 | Passchroef 50A S3 | 1 | Actief | . |  | ST | MS beveiliging |  | -
| Stuks | 20001124 | Doorverbindingsmes 400A DIN-2 | 1 | Actief | . |  | ST | MS voedingsstations |  | -
| Stuks | 20001125 | Doorverbindingsmes 250A DIN-1 | 1 | Actief | . |  | ST | MS voedingsstations |  | -
| Stuks | 20001430 | Eindkap PVC-SV 110mm Kl.33 | 1 | Actief | . |  | ST | Appendages PVC |  | -
| Stuks | 20001431 | Eindkap PVC-SV 160mm Kl.33 | 1 | Actief | . |  | ST | Appendages PVC |  | -
| Stuks | 20001511 | Mof PE100 EL-las 110mm SDR11 | 1 | Actief | . |  | ST | Appendages PE |  | -
| Stuks | 20001721 | Schaaldeel DN100 L=1m (1 deel) rood | 1 | Actief | . |  | ST | MS garnituren |  | -
| Rol | 20001847 | Isolatieband 19mm geel/groen | 1 | Actief | . |  | ROL | LS garnituren |  | -
| Rol | 20001848 | Isolatieband 19mm geel | 1 | Actief | . |  | ROL | LS garnituren |  | -
| Rol | 20001849 | Isolatieband 19mm rood | 1 | Actief | . |  | ROL | LS garnituren |  | -
| Rol | 20001850 | Isolatieband 19mm blauw | 1 | Actief | . |  | ROL | LS garnituren |  | -
| Rol | 20001851 | Isolatieband 19mm zwart | 1 | Actief | . |  | ROL | LS garnituren |  | -
| Stuks | 20003531 | Handstoffer 29cm kokos bruin ongelakt | 1 | Actief | . |  | ST | Generiek gereedschap |  | -
| Stuks | 20004043 | Slangklem 19 - 28mm BR=12mm ELVZ #ABA | 1 | Actief | . |  | ST | Bevestigingsmiddelen |  | -
| Stuks | 20004044 | Slangklem 22 - 32mm BR=12mm ELVZ #ABA | 1 | Actief | . |  | ST | Bevestigingsmiddelen |  | -
| Stuks | 20004045 | Slangklem 26 - 38mm BR=12mm ELVZ #ABA | 1 | Actief | . |  | ST | Bevestigingsmiddelen |  | -
| Lengte | 20004132 | Beschermbuis flex HDPE 110mm zw/rd L=6m | 1 | Actief | . |  | LT | MS garnituren |  | -
| Lengte | 20004134 | Beschermbuis flex HDPE 160mm zw/rd L=6m | 1 | Actief | . |  | LT | MS garnituren |  | -
| Meter | 20004249 | Slang PVC 12x16mm transparant | 1 | Actief | . |  | M | Generiek gereedschap |  | -
| Stuks | 20004336 | Aansluitset v 10kV gietharsblok trafo | 1 | Actief | . |  | ST | MS voedingsstations |  | -
| Set | 20004434 | Bevestigingsmateriaal v frame Magnefix | 1 | Actief | . |  | SET | MS schakelinstallati |  | -
| Stuks | 20004437 | Patroonhouder v Magnefix MD4 | 1 | Actief | . |  | ST | MS schakelinstallati |  | -
| Stuks | 20004459 | Aardingsstrip v frame Magnefix KKT | 1 | Actief | . |  | ST | MS schakelinstallati |  | -
| Stuks | 20004461 | Aardingsstrip v frame Magnefix KKKT | 1 | Actief | . |  | ST | MS schakelinstallati |  | -
| Stuks | 20004474 | Aansluitbus gietharsblok v kabel 16mm2 | 1 | Actief | . |  | ST | MS/LS transformator. |  | -
| Stuks | 20004476 | Bedieningshendel Magnefix MD | 1 | Actief | . |  | ST | E-gereedschap |  | -
| Kilogram | 20004862 | Stripkoper 20x3 vertind rol 1kg=1,70m | 1 | Actief | . |  | KG | MS voedingsstations |  | -
| Stuks | 20004960 | Buispatroon 12kV 80A z slagst Fullrange | 1 | Actief | . |  | ST | MS beveiliging |  | -
| Stuks | 20005037 | Klembeugel v aardleid 20x3mm Cu | 1 | Actief | . |  | ST | MS voedingsstations |  | -
| Stuks | 20005038 | Aftakklem Fe v aardstrip 20x3mm | 1 | Actief | . |  | ST | MS voedingsstations |  | -
| Meter | 20005141 | Kabel YMvK 12x 2,5mm2 genummerd | 1 | Actief | . |  | M | LS kabels |  | X
| Rol | 20005201 | Isolatieband 45mm zwart | 1 | Actief | . |  | ROL | LS garnituren |  | -
| Stuks | 20005257 | Strook v beveiliging 10x ov/tarief | 1 | Actief | . |  | ST | MS voedingsstations |  | -
| Stuks | 20005259 | Isolator 45x41mm met bi. draad M8 | 1 | Actief | . |  | ST | MS voedingsstations |  | -
| Stuks | 20005263 | Ls-strook 160A 1-p schakelbaar Weber | 1 | Actief | . |  | ST | MS beveiliging |  | -
| Stuks | 20005264 | Ls-strook 400A 1-p schakelbaar Weber | 1 | Actief | . |  | ST | MS beveiliging |  | -
| Stuks | 20005265 | 's-strook 630A 1-p schakelbaar Weber | 1 | Actief | . |  | ST | MS beveiliging |  | -
| Stuks | 20005266 | Ls-strook 1000A 1-p Links Weber | 1 | Actief | . |  | ST | MS beveiliging |  | -
| Stuks | 20005270 | Steun v kabelblok trafokabel op trafo | 1 | Actief | . |  | ST | MS voedingsstations |  | -
| Stuks | 20005296 | Perskabelschoen 35mm2 Cu gat=13mm KL | 1 | Actief | . |  | ST | LS garnituren |  | -
| Lengte | 20005450 | Installatiebuis 5/8" slagvast (LT=4m) | 1 | Actief | . |  | LT | LS-install.drd.&snr. |  | -
| Lengte | 20005451 | Installatiebuis 3/4" slagvast (LT=4m) | 1 | Actief | . |  | LT | LS-install.drd.&snr. |  | -
| Stuks | 20005459 | Sok v installatiebuis 1.1/4" slagvast | 1 | Actief | . |  | ST | LS-install.drd.&snr. |  | -
| Stuks | 20005475 | Moer kunststof M25 v wartel metrisch | 1 | Actief | . |  | ST | LS aansluitkasten |  | -
| Stuks | 20005493 | Schakelaar/wcd bodemdeel dub m 1xPG16 WD | 1 | Actief | . |  | ST | MS voedingsstations |  | -
| Stuks | 20005497 | Wipschakelaar wissel spatwaterdicht | 1 | Actief | . |  | ST | MS voedingsstations |  | -
| Stuks | 20005499 | Wandcontactdoos 2p + ra spatwaterdicht | 1 | Actief | . |  | ST | MS voedingsstations |  | -
| Stuks | 20005551 | Schroefpatroon 20A D2 traag | 1 | Actief | . |  | ST | MS beveiliging |  | -
| Stuks | 20005555 | Schroefpatroon 20A NDZ snel | 1 | Actief | . |  | ST | MS beveiliging |  | -
| Bus | 20005863 | PURschuim (spuitbus=500ml) | 1 | Actief | . |  | BUS | MRO algemeen |  | -
| Stuks | 20005888 | Afvalzak 70x100cm (voorheen Otje) | 1 | Actief | . |  | ST | MRO algemeen |  | -
| Stuks | 20005911 | Handreinigingsdoeken vochtig#WypAll | 1 | Actief | . |  | ST | MRO algemeen |  | -
| Stuks | 20006086 | >Kabelbundelband 762x7 zwart | 1 | Uitloop | 20050314 |  | ST | LS garnituren |  | -
| Stuks | 20006089 | Adereindhuls 0,75mm2 wit L=14mm | 1 | Actief | . |  | ST | LS garnituren |  | -
| Stuks | 20006091 | Adereindhuls 1,5mm2 rood L=14mm | 1 | Actief | . |  | ST | LS garnituren |  | -
| Stuks | 20006176 | Stroomtrafo 600/5A 5VA 0,2s '60 | 1 | Actief | . |  | ST | MS/LS transformator. |  | -
| Stuks | 20006759 | Kruissleutel v kasten&LM #tek 584/D bl.2 | 1 | Actief | . |  | ST | E-gereedschap |  | -
| Stuks | 20008214 | >Ls-rek uitbreiding v 4-gr | 1 | Uitloop | 20050462 |  | ST | MS voedingsstations |  | -
| Rol | 20008583 | Huisvuilzak 80x60x0,05mm (rol=20zak) | 1 | Actief | . |  | ROL | MRO algemeen |  | -
| Stuks | 20008634 | C-klem 25mm2 / 25mm2 | 1 | Actief | . |  | ST | LS garnituren |  | -
| Meter | 20009217 | Kabel V-VMvKhsas 4x 50Al + 4x2,5 + sas25 | 1 | Actief | . |  | M | LS kabels |  | X
| Stuks | 20009392 | Hangslot Ms stalen beugel 60mm #ABUS | 1 | Actief | . |  | ST | Sloten |  | -
| Stuks | 20009635 | Wartel M16 metrisch 4-10mm | 1 | Actief | . |  | ST | LS aansluitkasten |  | -
| Stuks | 20009637 | Wartel M20 metrisch 6-13mm | 1 | Actief | . |  | ST | LS aansluitkasten |  | -
| Meter | 20009692 | Kabel V-VMvKhsas 4x150Al + 4x6 + sas50 | 1 | Actief | . |  | M | LS kabels |  | X
| Stuks | 20009869 | Ls-rek v 1 voed en 8 afg gr incl ov-klem | 1 | Actief | . |  | ST | MS voedingsstations |  | -
| Set | 20009964 | Bevestigingsmateriaal v rek vlakke wand | 1 | Actief | . |  | SET | MS voedingsstations |  | -
| Set | 20009967 | Koppelset v Ls-rek | 1 | Actief | . |  | SET | MS voedingsstations |  | -
| Stuks | 20009991 | Afdekhoes v Magnefix MD KK2T of KK2B | 1 | Actief | . |  | ST | MS schakelinstallati |  | -
| Stuks | 20010087 | Sleutel-huisaansluitkast:3-hoek + 4-kant | 1 | Actief | . |  | ST | E-gereedschap |  | -
| Stuks | 20010456 | Schroefpatroon 10A D01 snel | 1 | Actief | . |  | ST | MS beveiliging |  | -
| Stuks | 20010986 | Aansluitklem 50-185mm2 m +bout M10x55 | 1 | Actief | . |  | ST | MS garnituren |  | -
| Stuks | 20010987 | Aansluitklem 35-150mm2 m bout M12x50 | 1 | Actief | . |  | ST | MS garnituren |  | -
| Stuks | 20010988 | Aansluitklem 2x50-185mm2 +bout M12x55 | 1 | Actief | . |  | ST | MS garnituren |  | -
| Stuks | 20011002 | Adereindhuls 2,5mm2 blauw L=14mm | 1 | Actief | . |  | ST | LS garnituren |  | -
| Stuks | 20011003 | Adereindhuls 2,5mm2 blauw L=24mm | 1 | Actief | . |  | ST | LS garnituren |  | -
| Stuks | 20011004 | Adereindhuls 0,5mm2 oranje L=14mm | 1 | Actief | . |  | ST | LS garnituren |  | -
| Stuks | 20011005 | Adereindhuls 1,5mm2 rood L=24mm | 1 | Actief | . |  | ST | LS garnituren |  | -
| Stuks | 20011051 | Bevestigingsbeugel voor buis 110mm | 1 | Actief | . |  | ST | Bevestigingsmiddelen |  | -
| Stuks | 20011055 | Kabelbevestigingsklem 60-64mm K64/2S | 1 | Actief | . |  | ST | MS garnituren |  | -
| Stuks | 20011063 | Bocht v installatiebuis 1.1/4" slagvast | 1 | Actief | . |  | ST | LS-install.drd.&snr. |  | -
| Stuks | 20011136 | Frame staand v Magnefix MD4 KKT of TKK | 1 | Actief | . |  | ST | MS schakelinstallati |  | -
| Stuks | 20011138 | Frame staand v Magnefix MD4 KKKT of TKKK | 1 | Actief | . |  | ST | MS schakelinstallati |  | -
| Stuks | 20011139 | Afdekhoes v Magnefix 2KT/2KB en 3KT/3KB | 1 | Actief | . |  | ST | MS schakelinstallati |  | -
| Stuks | 20011163 | >Groepenkast met 4 maal een Pasco | 1 | Uitloop | . |  | ST | LS aansluitkasten |  | -
| Stuks | 20011177 | Oplegging v staalwerk v installaties | 1 | Actief | . |  | ST | MRO algemeen |  | -
| Set | 20011225 | Centreerset v koppelen Ls-rekken | 1 | Actief | . |  | SET | MS voedingsstations |  | -
| Stuks | 20011367 | Montagerail C-profiel 41x41mm L=6m | 1 | Actief | . |  | ST | MS voedingsstations |  | -
| Stuks | 20011412 | Afschermplaat v Ls-zijde nettrafo +bev.b | 1 | Actief | . |  | ST | MS/LS transformator. |  | -
| Stuks | 20011456 | Bevestiging v klemblok 3x kabel 1x16 | 1 | Actief | . |  | ST | MS voedingsstations |  | -
| Set | 20011466 | >Ls-strook koppel 630A rechts m messenJM | 1 | Uitloop | GEEN OPVOLGER |  | SET | MS beveiliging |  | -
| Stuks | 20015317 | Aardingsgarnituur MS v magnefix MD !K | 1 | Actief | . |  | ST | E-gereedschap |  | -
| Stuks | 20015318 | Aardingsgarnituur MS v Magnefix MF !K | 1 | Actief | . |  | ST | E-gereedschap |  | -
| Zak | 20015512 | Fundatiekorrels v sektiekasten | 1 | Actief | . |  | ZAK | MRO algemeen |  | -
| Stuks | 20015520 | Reinigingsdoekje v kabel #RaychemEppa004 | 1 | Actief | . |  | ST | MS garnituren |  | -
| Stuks | 20015522 | Bindgaren gewaxt kleurloos (klos) 1220/8 | 1 | Actief | . |  | ST | Bevestigingsmiddelen |  | -
| Stuks | 20015532 | Afvalzak buit 80x120x0,01cm "Asbest" | 1 | Actief | . |  | ST | MRO algemeen |  | -
| Stuks | 20016022 | Meterplank 125x60cmx18mm Okoume | 1 | Actief | . |  | ST | LS aansluitkasten |  | -
| Stuks | 20016066 | Vloerplaat 60x150cm 18mm #HW BPX AS | 1 | Actief | . |  | ST | MS voedingsstations |  | -
| Stuks | 20016067 | Meterplank 244x30cm x18mm #HW MPX | 1 | Actief | . |  | ST | LS aansluitkasten |  | -
| Stuks | 20016339 | Cilinder europr 1.2 EZ 30/10 #Lips | 1 | Actief | . |  | ST | Sloten |  | -
| Stuks | 20016340 | Cilinder europr 1.2 EZ 55/10 #Lips | 1 | Actief | . |  | ST | Sloten |  | -
| Stuks | 20016342 | Cilinder europr 1.3 EZ 30/10 #Lips | 1 | Actief | . |  | ST | Sloten |  | -
| Stuks | 20016343 | Cilinder europr 1.3 EZ 55/10 #Lips | 1 | Actief | . |  | ST | Sloten |  | -
| Stuks | 20016346 | Hangslot 1.4 beugel 30mm #Lips | 1 | Actief | . |  | ST | Sloten |  | -
| Stuks | 20016859 | Bord "niet schakelen" 20cm m. koord+haak | 1 | Actief | . |  | ST | MS schakelinstallati |  | -
| Stuks | 20016876 | Naambord wit 246x600mm v LS-richtingen | 1 | Actief | . |  | ST | MS voedingsstations |  | -
| Stuks | 20017123 | Meet & besturingsinrichting | 1 | Actief | . |  | ST | MS voedingsstations |  | -
| Stuks | 20017533 | Soepele verbinding 50mm2 gat=14mm L=390 | 1 | Actief | . |  | ST | MS garnituren |  | -
| Stuks | 20017534 | Soepele verbinding 50mm2 gat=21mm L=390 | 1 | Actief | . |  | ST | MS garnituren |  | -
| Meter | 20017561 | Install.draad VD 50mm2 groen/gl samenges | 1 | Actief | . |  | M | LS-install.drd.&snr. |  | -
| Stuks | 20017757 | Perskabelschoen 16mm2 Cu gat= 9mm KL | 1 | Actief | . |  | ST | LS garnituren |  | -
| Stuks | 20017758 | Perskabelschoen 16mm2 Cu gat=11mm KL | 1 | Actief | . |  | ST | LS garnituren |  | -
| Stuks | 20017761 | Perskabelschoen 25mm2 Cu gat= 9mm KL | 1 | Actief | . |  | ST | LS garnituren |  | -
| Stuks | 20017764 | Perskabelschoen 6,7-10,5mm2 Cu gat=9mm | 1 | Actief | . |  | ST | LS garnituren |  | -
| Stuks | 20017766 | Perskabelschoen 35mm2 Cu gat=11mm KL | 1 | Actief | . |  | ST | LS garnituren |  | -
| Stuks | 20017767 | Perskabelschoen 50mm2 Cu gat=11mm KL | 1 | Actief | . |  | ST | LS garnituren |  | -
| Stuks | 20017768 | Perskabelschoen 50mm2 Cu gat=13mm KL | 1 | Actief | . |  | ST | LS garnituren |  | -
| Stuks | 20017783 | Perskabelschoen 95mm2 Cu gat=13mm DIN | 1 | Actief | . |  | ST | MS garnituren |  | -
| Stuks | 20017789 | Perskabelschoen 300mm2 Cu gat=M12 DIN | 1 | Actief | . |  | ST | MS garnituren |  | -
| Stuks | 20017790 | Perskabelschoen 300mm2 Cu gat=21mm DIN | 1 | Actief | . |  | ST | MS garnituren |  | -
| Stuks | 20017791 | Perskabelschoen 300mm2 Cu gat=M16 DIN | 1 | Actief | . |  | ST | MS garnituren |  | -
| Stuks | 20017803 | Aansluitpen Magnefix MF v kabel 16mm2 | 1 | Actief | . |  | ST | MS garnituren |  | -
| Stuks | 20017880 | Adereindhuls 16,0mm2 blauw | 1 | Actief | . |  | ST | LS garnituren |  | -
| Stuks | 20017985 | Ringklem 3x 50+1x35Cu / 4x6Cu-50Al | 1 | Actief | . |  | ST | LS garnituren |  | -
| Stuks | 20018004 | Kabelinlegklem 50-150mm2 Al m stift M10 | 1 | Actief | . |  | ST | LS garnituren |  | -
| Zak | 20018009 | Aansluitklem Magnefix 10-95mm2 Cu | 1 | Actief | . |  | ZAK | MS garnituren |  | -
| Set | 20018032 | Afschermset v XLPE-eindsl onder Magnefix | 1 | Actief | . |  | SET | MS schakelinstallati |  | -
| Stuks | 20018075 | Krimpdop diameter 40-15mm | 1 | Actief | . |  | ST | LS garnituren |  | -
| Stuks | 20018076 | Krimpdop diameter 55-25mm | 1 | Actief | . |  | ST | LS garnituren |  | -
| Stuks | 20018077 | Krimpdop diameter 75-32mm | 1 | Actief | . |  | ST | LS garnituren |  | -
| Stuks | 20018078 | Krimpdop diameter 100-45mm | 1 | Actief | . |  | ST | LS garnituren |  | -
| Stuks | 20018080 | Adereinddop 1,5mm2 | 1 | Actief | . |  | ST | LS garnituren |  | -
| Stuks | 20018081 | Adereinddop 2,5mm2 | 1 | Actief | . |  | ST | LS garnituren |  | -
| Stuks | 20018082 | Adereinddop 4-6mm2 | 1 | Actief | . |  | ST | LS garnituren |  | -
| Stuks | 20018083 | Adereinddop 10mm2 | 1 | Actief | . |  | ST | LS garnituren |  | -
| Stuks | 20018084 | Adereinddop 16mm2 | 1 | Actief | . |  | ST | LS garnituren |  | -
| Stuks | 20018085 | Adereinddop 50mm2 | 1 | Actief | . |  | ST | LS garnituren |  | -
| Stuks | 20018086 | Adereinddop 95mm2 | 1 | Actief | . |  | ST | LS garnituren |  | -
| Stuks | 20018087 | Adereinddop 150mm2 | 1 | Actief | . |  | ST | LS garnituren |  | -
| Rol | 20018101 | >Gaasband 10x350cm v wikkelmof | 1 | Uitloop | 20043763 20043768 |  | ROL | LS garnituren |  | -
| Rol | 20018102 | PVC-tape transparant 3,8cmx20m wikkelmof | 1 | Actief | . |  | ROL | LS garnituren |  | -
| Stuks | 20018103 | Inspuitventiel v wikkelmof | 1 | Actief | . |  | ST | LS garnituren |  | -
| Stuks | 20018104 | >Spuitnippel v. wikkelmof | 1 | Uitloop | GEEN OPVOLGER |  | ST | LS garnituren |  | -
| Stuks | 20018105 | Nekafdichting v wikkelmof | 1 | Actief | . |  | ST | LS garnituren |  | -
| Stuks | 20018106 | >Giethars polyurethaan inhoud 355cc | 1 | Uitloop | 20043765 20043767 |  | ST | LS garnituren |  | -
| Rol | 20018148 | Kabelbeschermband 250x2,5mm RD Hs (40m) | 1 | Actief | . |  | ROL | MS garnituren |  | -
| Stuks | 20018152 | Rolbandveer 9-14mm RF 0,5 | 1 | Actief | . |  | ST | LS garnituren |  | -
| Stuks | 20018154 | Aansluitklem 25mm2 Cu v aardelectr. 12,7 | 1 | Actief | . |  | ST | MS voedingsstations |  | -
| Stuks | 20018161 | Aardbout kogelkop 20mm bin.dr. M12 (MS) | 1 | Actief | . |  | ST | MS schakelinstallati |  | -
| Stuks | 20018164 | Soepele verbinding 25mm2 gat= 8mm L=500 | 1 | Actief | . |  | ST | MS garnituren |  | -
| Stuks | 20018166 | Kruiskop v aardelectrode 12,5&12,7mm | 1 | Actief | . |  | ST | MS voedingsstations |  | -
| Stuks | 20018196 | >Lamp TL 36W 1500mm kleur 830/3000K | 1 | Uitloop | 20039090 20041319 |  | ST | MS voedingsstations |  | -
| Stuks | 20019026 | Schakelaar/wcd m randaarde waterdicht | 1 | Actief | . |  | ST | MS voedingsstations |  | -
| Stuks | 20019144 | Beugel 22mm verzinkt | 1 | Actief | . |  | ST | LS-install.drd.&snr. |  | -
| Stuks | 20019149 | Klemzadel 5/8" (16mm) #Polfix | 1 | Actief | . |  | ST | LS-install.drd.&snr. |  | -
| Stuks | 20019150 | Klemzadel 3/4" (19mm) #Polfix | 1 | Actief | . |  | ST | LS-install.drd.&snr. |  | -
| Stuks | 20019151 | Klemzadel 1" (25mm) #Polfix | 1 | Actief | . |  | ST | LS-install.drd.&snr. |  | -
| Stuks | 20019167 | >Kabelbevestigingsblok v 4 kabels12/32mm | 1 | Uitloop | 20044291 |  | ST | MS garnituren |  | -
| Stuks | 20019168 | >Kabelbevestigingsblok uitbr.set 12/32mm | 1 | Uitloop | 20044291 |  | ST | MS garnituren |  | -
| Stuks | 20019177 | Kabellasdoos m 3 pakkingbussen M20 | 1 | Actief | . |  | ST | LS garnituren |  | -
| Stuks | 20019179 | Wartel M25 metrisch 9-17mm | 1 | Actief | . |  | ST | LS aansluitkasten |  | -
| Stuks | 20019478 | Buispatroon 12kV 25A z slagst Fullrange | 1 | Actief | . |  | ST | MS beveiliging |  | -
| Stuks | 20019481 | Buispatroon 12kV 10A z slagst Fullrange | 1 | Actief | . |  | ST | MS beveiliging |  | -
| Stuks | 20019482 | Buispatroon 12kV 16A z slagst Fullrange | 1 | Actief | . |  | ST | MS beveiliging |  | -
| Stuks | 20019483 | Buispatroon 12kV 20A z slagst Fullrange | 1 | Actief | . |  | ST | MS beveiliging |  | -
| Stuks | 20019484 | Buispatroon 12kV 31,5A z slagstFullrange | 1 | Actief | . |  | ST | MS beveiliging |  | -
| Stuks | 20019485 | Buispatroon 12kV 50A z slagst Fullrange | 1 | Actief | . |  | ST | MS beveiliging |  | -
| Stuks | 20019487 | Buispatroon 12kV 10A m slagst Fullrange | 1 | Actief | . |  | ST | MS beveiliging |  | -
| Stuks | 20019490 | Buispatroon 12kV 31,5A +slagst Fullrange | 1 | Actief | . |  | ST | MS beveiliging |  | -
| Stuks | 20019491 | Buispatroon 12kV 50A m slagst Fullrange | 1 | Actief | . |  | ST | MS beveiliging |  | -
| Stuks | 20019504 | Mespatroon 16A DIN-000 gG | 1 | Actief | . |  | ST | MS beveiliging |  | -
| Stuks | 20019505 | Mespatroon 25A DIN-000 gG | 1 | Actief | . |  | ST | MS beveiliging |  | -
| Stuks | 20019507 | Mespatroon 50A DIN-000 gG | 1 | Actief | . |  | ST | MS beveiliging |  | -
| Stuks | 20019509 | Mespatroon 63A DIN-000 gG | 1 | Actief | . |  | ST | MS beveiliging |  | -
| Stuks | 20019510 | Mespatroon 80A DIN-000 gG | 1 | Actief | . |  | ST | MS beveiliging |  | -
| Stuks | 20019515 | Mespatroon 315A DIN-3 gG | 1 | Actief | . |  | ST | MS beveiliging |  | -
| Stuks | 20019516 | Mespatroon 160A DIN-2 gG | 1 | Actief | . |  | ST | MS beveiliging |  | -
| Stuks | 20019517 | Mespatroon 224A DIN-2 gG | 1 | Actief | . |  | ST | MS beveiliging |  | -
| Stuks | 20019548 | Doorverbindingsmes 160A DIN-00 | 1 | Actief | . |  | ST | MS voedingsstations |  | -
| Stuks | 20019554 | Beveiligingsautomaat 25A C-kar. | 1 | Actief | . |  | ST | MS beveiliging |  | -
| Stuks | 20019555 | Beveiligingsautomaat 40A C-kar. | 1 | Actief | . |  | ST | MS beveiliging |  | -
| Stuks | 20019614 | Afschermkap kunststof v 10kV-zijde trafo | 1 | Actief | . |  | ST | MS/LS transformator. |  | -
| Stuks | 20019625 | Naamplaat wit 200x40mm v MS-richtingen | 1 | Actief | . |  | ST | MS schakelinstallati |  | -
| Stuks | 20019626 | Railprofiel v bevestiging frames in A305 | 1 | Actief | . |  | ST | MS schakelinstallati |  | -
| Stuks | 20019629 | U-profiel v opstelling trafo L=1000mm | 1 | Actief | . |  | ST | MS voedingsstations |  | -
| Stuks | 20019630 | Strip Cu v aansl & aard patrh oversteek | 1 | Actief | . |  | ST | MS voedingsstations |  | -
| Stuks | 20019643 | Verloopnippel M10 naar M12 v kogelbout | 1 | Actief | . |  | ST | MS voedingsstations |  | -
| Lengte | 20019644 | Montagerail NS35/7.5 geboord 1000mm | 1 | Actief | . |  | LT | MS voedingsstations |  | -
| Stuks | 20019792 | Beugel v bevestiging LS-kabel op trafo | 1 | Actief | . |  | ST | MS voedingsstations |  | -
| Stuks | 20019885 | Afdekkap K-veld Magnefix MD4 | 1 | Actief | . |  | ST | MS schakelinstallati |  | -
| Stuks | 20019886 | Afdekkap K-veld Magnefix MF | 1 | Actief | . |  | ST | MS schakelinstallati |  | -
| Stuks | 20019887 | Schakelkap Magnefix MF m autoreset 450A | 1 | Actief | . |  | ST | MS schakelinstallati |  | -
| Stuks | 20019888 | Schakelkap Magnefix MF m autoreset 250A | 1 | Actief | . |  | ST | MS schakelinstallati |  | -
| Stuks | 20019889 | Schakelkap Magnefix MF z verklikker | 1 | Actief | . |  | ST | MS schakelinstallati |  | -
| Stuks | 20019890 | Schakelkap Magnefix MD4 m autoreset 250A | 1 | Actief | . |  | ST | MS schakelinstallati |  | -
| Stuks | 20019893 | Schakelkap Magnefix MD4 m autoreset 450A | 1 | Actief | . |  | ST | MS schakelinstallati |  | -
| Stuks | 20019897 | Schakelkap Magnefix MD4 z verklikker | 1 | Actief | . |  | ST | MS schakelinstallati |  | -
| Stuks | 20019946 | Box grijs m gesloten deksel 400x300x235 | 1 | Actief | . |  | ST | MRO algemeen |  | -
| Stuks | 20020033 | >Ls-rek R8 rechts v 8 groepen m 4gr 400A | 1 | Uitloop | 20050813 |  | ST | MS voedingsstations |  | -
| Stuks | 20020034 | >Ls-rek R8 links v 8 groepen m 4gr 400A | 1 | Uitloop | 20050813 |  | ST | MS voedingsstations |  | -
| Stuks | 20020037 | >Ls-rek R12 links v 12 groep m 4 gr 400A | 1 | Uitloop | 20050761 |  | ST | MS voedingsstations |  | -
| Stuks | 20020038 | Ls-strook 400A v Ls-rek R7 en R11 TB | 1 | Actief | . |  | ST | MS beveiliging |  | -
| Stuks | 20020042 | Ls-strook 400A 1-P schakelbaar JM | 1 | Actief | . |  | ST | MS beveiliging |  | -
| Stuks | 20020048 | Ls-strook 400A 1-P schakelb m autom. JM | 1 | Actief | . |  | ST | MS beveiliging |  | -
| Stuks | 20020065 | Adaptor v afg groep 160A JM | 1 | Actief | . |  | ST | MS voedingsstations |  | -
| Stuks | 20020069 | Afschermstrook Ls-rek 10cm breed | 1 | Actief | . |  | ST | MS voedingsstations |  | -
| Stuks | 20020070 | Ls-strook 160A 1-P schakelbaar JM | 1 | Actief | . |  | ST | MS beveiliging |  | -
| Stuks | 20020074 | >Ls-strook 400A 1-P+ 2x inlegklem50-150 | 1 | Uitloop | GEEN OPVOLGER |  | ST | MS beveiliging |  | -
| Stuks | 20021084 | Schaaldeel DN150 L=1m (1 deel) rood | 1 | Actief | . |  | ST | MS garnituren |  | -
| Stuks | 20021961 | Mof PE100 EL-las 200mm SDR11 | 1 | Actief | . |  | ST | Appendages PE |  | -
| Stuks | 20021970 | Knie PE100 spie-eind krt 90°x200mm SDR11 | 1 | Actief | . |  | ST | Appendages PE |  | -
| Rol | 20023988 | Isolatieband 19mm groen | 1 | Actief | . |  | ROL | LS garnituren |  | -
| Rol | 20023990 | Isolatieband 19mm grijs | 1 | Actief | . |  | ROL | LS garnituren |  | -
| Rol | 20023991 | Isolatieband 19mm bruin | 1 | Actief | . |  | ROL | LS garnituren |  | -
| Rol | 20023992 | Isolatieband 19mm wit | 1 | Actief | . |  | ROL | LS garnituren |  | -
| Rol | 20023996 | Wikkelband zelfvulcaniserend 19mm | 1 | Actief | . |  | ROL | MS garnituren |  | -
| Stuks | 20024633 | Verloopbus L=40mm M16 BU x M12 BI | 1 | Actief | . |  | ST | MS voedingsstations |  | -
| Stuks | 20024856 | Afstandhouder lang v Magnefix MD4 | 1 | Actief | . |  | ST | MS schakelinstallati |  | -
| Stuks | 20024857 | Afstandhouder kort v Magnefix MD4 | 1 | Actief | . |  | ST | MS schakelinstallati |  | -
| Meter | 20026030 | Buisfolie tbv asbest B=60cm | 1 | Actief | . |  | M | MRO algemeen |  | -
| Fles | 20026184 | Conditioneringsvloeistof v MGF #MAC-05 | 1 | Actief | . |  | FL | MS schakelinstallati |  | -
| Stuks | 20026894 | Mespatroon 250A DIN-2 gFF (supersnel) | 1 | Actief | . |  | ST | MS beveiliging |  | -
| Stuks | 20026895 | Mespatroon 200A DIN-2 gFF (supersnel) | 1 | Actief | . |  | ST | MS beveiliging |  | -
| Stuks | 20026896 | Mespatroon 160A DIN-2 gFF (supersnel) | 1 | Actief | . |  | ST | MS beveiliging |  | -
| Stuks | 20027783 | Klemmenkast v meting incl beveiliging | 1 | Actief | . |  | ST | E metertoebehoren |  | -
| Vel | 20027788 | Sticker v aanduiding beveil. op naampl. | 1 | Actief | . |  | VEL | MS voedingsstations |  | -
| Stuks | 20027866 | Ls-rek R8 Fr links m 2gr 160A 7 gr 400A | 1 | Actief | . |  | ST | MS voedingsstations |  | -
| Stuks | 20027867 | Ls-rek R8 Fr rechts m 2gr 160A 7 gr400A | 1 | Actief | . |  | ST | MS voedingsstations |  | -
| Meter | 20027905 | Kabel 10kV P1/YMeKrvaslqwd 3x 95Alrm+35 | 1 | Actief | . |  | M | MS kabels |  | X
| Meter | 20027989 | Kabel 20kV P1/Y MeKrvaslqwd 3x240Alrm+35 | 1 | Actief | . |  | M | MS kabels |  | X
| Meter | 20027992 | Kabel 20kV P1/Y MeKrvaslqwd 1x630Alrm+35 | 1 | Actief | . |  | M | MS kabels |  | X
| Stuks | 20028047 | Insulator segment #MINI-16,5 | 1 | Actief | . |  | ST | Append. staal/giet. |  | -
| Stuks | 20028108 | Perskabelschoen 185mm2 Cu gat=17mm DIN | 1 | Actief | . |  | ST | MS garnituren |  | -
| Stuks | 20028299 | Kabelbevestigingsblok v 1 kabel 50-75mm | 1 | Actief | . |  | ST | MS garnituren |  | -
| Stuks | 20028374 | Sticker -SPANNING LEVENSGEVAARLIJK- | 1 | Actief | . |  | ST | MS voedingsstations |  | -
| Stuks | 20028375 | Sticker -HOGE SPANNING LEVENSGEVAARLIJK- | 1 | Actief | . |  | ST | MS voedingsstations |  | -
| Lengte | 20028618 | Installatiebuis 1" slagvast (LT=4m) | 1 | Actief | . |  | LT | LS-install.drd.&snr. |  | -
| Lengte | 20028640 | Kabelbeschermbuis PVC 110x3,2 rood L=6m | 1 | Actief | . |  | LT | Kabelbeschermbuizen |  | -
| Stuks | 20028753 | Flatkast 2R standaard uitvoering | 1 | Actief | . |  | ST | LS aansluitkasten |  | -
| Meter | 20028838 | Kabel VO-YMvKas 3x2,5 + as 2,5 | 1 | Actief | . |  | M | LS kabels |  | X
| Meter | 20028839 | Kabel VO/VG-YMvKas 3x10 + as 10 | 1 | Actief | . |  | M | LS kabels |  | X
| Meter | 20028840 | Kabel VO-YMvKas 3x6 + as 6 | 1 | Actief | . |  | M | LS kabels |  | X
| Doos | 20029213 | Bout-Halfeisen 10x30-st.type 40/22 ds100 | 1 | Actief | . |  | DS | Bevestigingsmiddelen |  | -
| Doos | 20029214 | Carrosseriering vlak St M6 ELVZ ds100 | 1 | Actief | . |  | DS | Bevestigingsmiddelen |  | -
| Doos | 20029215 | >Carrosseriering vlak St M8 ELVZ ds250 | 1 | Uitloop | 20036848 |  | DS | Bevestigingsmiddelen |  | -
| Lengte | 20029218 | Draadstang St8.8 M 8x1000 ELVZ | 1 | Actief | . |  | LT | Bevestigingsmiddelen |  | -
| Lengte | 20029219 | Draadstang St8.8 M10x1000 ELVZ | 1 | Actief | . |  | LT | Bevestigingsmiddelen |  | -
| Lengte | 20029220 | Draadstang St8.8 M12x1000 ELVZ | 1 | Actief | . |  | LT | Bevestigingsmiddelen |  | -
| Lengte | 20029222 | Draadstang St8.8 M20x1000 ELVZ | 1 | Actief | . |  | LT | Bevestigingsmiddelen |  | -
| Doos | 20029234 | Houtdraadbout St4.8 8x50 ELVZ ds200 | 1 | Actief | . |  | DS | Bevestigingsmiddelen |  | -
| Doos | 20029235 | Houtdraadbout St4.8 8x60 ELVZ ds200 | 1 | Actief | . |  | DS | Bevestigingsmiddelen |  | -
| Stuks | 20029241 | Keilbouthuls ankerst. M12x80x35elvz ds25 | 1 | Actief | . |  | ST | Bevestigingsmiddelen |  | -
| Doos | 20029245 | Metaalschroef bck kk M4x16 ELVZ ds200 | 1 | Actief | . |  | DS | Bevestigingsmiddelen |  | -
| Doos | 20029249 | Metaalschroef bck kk M4x40 ELVZ ds200 | 1 | Actief | . |  | DS | Bevestigingsmiddelen |  | -
| Doos | 20029250 | Metaalschroef bck kk M5x16 ELVZ ds200 | 1 | Actief | . |  | DS | Bevestigingsmiddelen |  | -
| Doos | 20029251 | Metaalschroef bck kk M5x20 ELVZ ds200 | 1 | Actief | . |  | DS | Bevestigingsmiddelen |  | -
| Doos | 20029265 | >Muurplug Nylon #Fischer S5 ds100 | 1 | Uitloop | 20050482 |  | DS | Bevestigingsmiddelen |  | -
| Doos | 20029266 | >Muurplug Nylon #Fischer S6 ds100 | 1 | Uitloop | 20050483 |  | DS | Bevestigingsmiddelen |  | -
| Doos | 20029267 | >Muurplug Nylon #Fischer S8 ds100 | 1 | Uitloop | 20050484 |  | DS | Bevestigingsmiddelen |  | -
| Doos | 20029268 | >Muurplug Nylon #Fischer S10 ds50 | 1 | Uitloop | 20050485 |  | DS | Bevestigingsmiddelen |  | -
| Doos | 20029269 | >Muurplug Nylon #Fischer S12 ds25 | 1 | Uitloop | 20050486 |  | DS | Bevestigingsmiddelen |  | -
| Doos | 20029270 | Nagelplug Nylon #Fischer N6x60 ds50 | 1 | Actief | . |  | DS | Bevestigingsmiddelen |  | -
| Doos | 20029272 | Plaatschroef bck kk 5,5x16 mont.pl ds200 | 1 | Actief | . |  | DS | Bevestigingsmiddelen |  | -
| Stuks | 20029278 | Sluitring vlak St M12 ELVZ | 1 | Actief | . |  | ST | Bevestigingsmiddelen |  | -
| Stuks | 20029280 | Sluitring vlak RVS/A2 M20 | 1 | Actief | . |  | ST | Bevestigingsmiddelen |  | -
| Doos | 20029284 | Spaanplaatschroef bck kk 4 x12 ds200 | 1 | Actief | . |  | DS | Bevestigingsmiddelen |  | -
| Doos | 20029285 | Plaatschroef bck kk 4x20 ds200 | 1 | Actief | . |  | DS | Bevestigingsmiddelen |  | -
| Doos | 20029289 | Spaanplaatschroef ck kk 4 x40 ds200 | 1 | Actief | . |  | DS | Bevestigingsmiddelen |  | -
| Doos | 20029295 | Spaanplaatschroef bck kk 4,5x45 ds200 | 1 | Actief | . |  | DS | Bevestigingsmiddelen |  | -
| Doos | 20029298 | Spaanplaatschroef ck kk 5 x20 ds200 | 1 | Actief | . |  | DS | Bevestigingsmiddelen |  | -
| Doos | 20029299 | Spaanplaatschroef ck kk 5 x25 ds200 | 1 | Actief | . |  | DS | Bevestigingsmiddelen |  | -
| Doos | 20029300 | Spaanplaatschroef ck kk 5 x30 ds200 | 1 | Actief | . |  | DS | Bevestigingsmiddelen |  | -
| Doos | 20029302 | Spaanplaatschroef ck kk 5 x40 ds200 | 1 | Actief | . |  | DS | Bevestigingsmiddelen |  | -
| Doos | 20029304 | Spaanplaatschroef ck kk 5 x50 ds200 | 1 | Actief | . |  | DS | Bevestigingsmiddelen |  | -
| Doos | 20029305 | Spaanplaatschroef ck kk 5 x60 ds200 | 1 | Actief | . |  | DS | Bevestigingsmiddelen |  | -
| Doos | 20029306 | Spaanplaatschroef ck kk 5 x70 ds200 | 1 | Actief | . |  | DS | Bevestigingsmiddelen |  | -
| Doos | 20029328 | Tapbout zkt St8.8 M8x20 THVZ ds200 | 1 | Actief | . |  | DS | Bevestigingsmiddelen |  | -
| Doos | 20029329 | Tapbout zkt St8.8 M8x25 THVZ ds200 | 1 | Actief | . |  | DS | Bevestigingsmiddelen |  | -
| Doos | 20029330 | Tapbout zkt St8.8 M8x30 THVZ ds200 | 1 | Actief | . |  | DS | Bevestigingsmiddelen |  | -
| Doos | 20029331 | Tapbout zkt St8.8 M8x40 THVZ ds200 | 1 | Actief | . |  | DS | Bevestigingsmiddelen |  | -
| Doos | 20029332 | Tapbout zkt St8.8 M8x50 THVZ ds200 | 1 | Actief | . |  | DS | Bevestigingsmiddelen |  | -
| Doos | 20029336 | Tapbout zkt St8.8 M10x30 THVZ ds200 | 1 | Actief | . |  | DS | Bevestigingsmiddelen |  | -
| Doos | 20029337 | Tapbout zkt St8.8 M10x40 THVZ ds100 | 1 | Actief | . |  | DS | Bevestigingsmiddelen |  | -
| Doos | 20029338 | Tapbout zkt St8.8 M10x50 THVZ ds100 | 1 | Actief | . |  | DS | Bevestigingsmiddelen |  | -
| Stuks | 20029342 | Tapbout zkt St8.8 M12x30 THVZ | 1 | Actief | . |  | ST | Bevestigingsmiddelen |  | -
| Stuks | 20029343 | Tapbout zkt St8.8 M12x40 THVZ | 1 | Actief | . |  | ST | Bevestigingsmiddelen |  | -
| Stuks | 20029344 | Tapbout zkt St8.8 M12x50 THVZ | 1 | Actief | . |  | ST | Bevestigingsmiddelen |  | -
| Stuks | 20029353 | Veerring RVS/A2 M12 | 1 | Actief | . |  | ST | Bevestigingsmiddelen |  | -
| Doos | 20029380 | Zeskantmoer St8.8 M4 ELVZ ds250 | 1 | Actief | . |  | DS | Bevestigingsmiddelen |  | -
| Doos | 20029383 | Zeskantmoer St8.8 M8 ELVZ ds250 | 1 | Actief | . |  | DS | Bevestigingsmiddelen |  | -
| Doos | 20029384 | Zeskantmoer St8.8 M10 ELVZ ds250 | 1 | Actief | . |  | DS | Bevestigingsmiddelen |  | -
| Stuks | 20029385 | Zeskantmoer St8.8 M12 ELVZ | 1 | Actief | . |  | ST | Bevestigingsmiddelen |  | -
| Stuks | 20029479 | Veerring St M12 ELVZ | 1 | Actief | . |  | ST | Bevestigingsmiddelen |  | -
| Stuks | 20029566 | Adereindhuls 10,0mm2 rood L=18mm | 1 | Actief | . |  | ST | LS garnituren |  | -
| Stuks | 20029619 | Tapbout zkt St8.8 M12x60 THVZ | 1 | Actief | . |  | ST | Bevestigingsmiddelen |  | -
| Stuks | 20029620 | Veerring RVS/A2 M20 | 1 | Actief | . |  | ST | Bevestigingsmiddelen |  | -
| Meter | 20029657 | Kabel YMvK 4x 2,5mm2 | 1 | Actief | . |  | M | LS kabels |  | X
| Set | 20029904 | Doos met onderdelen v Magnefix MD4 KKT | 1 | Actief | . |  | SET | MS schakelinstallati |  | -
| Set | 20029905 | Doos met onderdelen v Magnefix MD4 KKKT | 1 | Actief | . |  | SET | MS schakelinstallati |  | -
| Pak | 20030245 | Poetsdoek Tork Strong Toppak (105st) WIT | 1 | Actief | . |  | PAK | MRO algemeen |  | -
| Doos | 20030246 | Poetsdoek TorkMulti Pro-Box ds=210st | 1 | Actief | . |  | DS | MRO algemeen |  | -
| Stuks | 20030251 | Cilinder europr 1.6.x EZ 30/10 +2sl#Lips | 1 | Actief | . |  | ST | Sloten |  | -
| Stuks | 20030252 | Hangslot 1.6.x beugel 30mm +2sl #Lips | 1 | Actief | . |  | ST | Sloten |  | -
| Stuks | 20030278 | Bedieningsstok v eindsluiting type KAP | 1 | Actief | . |  | ST | E-gereedschap |  | -
| Stuks | 20030290 | Mespatroon 6A DIN-000 gG | 1 | Actief | . |  | ST | MS beveiliging |  | -
| Meter | 20030299 | Kabel YmvK ss 1x185mm2 soepel v trafo | 1 | Actief | . |  | M | LS kabels |  | X
| Meter | 20030300 | Kabel YmvK ss 1x300mm2 soepel v trafo | 1 | Actief | . |  | M | LS kabels |  | X
| Stuks | 20030770 | Blokkeringsplaat klein MS VDE !K | 1 | Actief | . |  | ST | E-gereedschap |  | -
| Stuks | 20030788 | Hangslot 1.2 beugel 30mm #Lips | 1 | Actief | . |  | ST | Sloten |  | -
| Stuks | 20030822 | Cilinder europr 1.2 EZ 40/10 #Lips | 1 | Actief | . |  | ST | Sloten |  | -
| Stuks | 20030824 | Cilinder europr 1.2 EZ 50/10 #Lips | 1 | Actief | . |  | ST | Sloten |  | -
| Stuks | 20030826 | Cilinder europr 1.2 EZ 70/10 #Lips | 1 | Actief | . |  | ST | Sloten |  | -
| Stuks | 20030827 | Cilinder europr 1.3 EZ 40/10 #Lips | 1 | Actief | . |  | ST | Sloten |  | -
| Stuks | 20030829 | Cilinder europr 1.3 EZ 50/10 #Lips | 1 | Actief | . |  | ST | Sloten |  | -
| Stuks | 20030833 | Cilinder europr 1.6.x EZ 55/10 +2sl#Lips | 1 | Actief | . |  | ST | Sloten |  | -
| Stuks | 20030876 | Overneemaarde enkelpolig SVS kortsl.v!K | 1 | Actief | . |  | ST | E-gereedschap |  | -
| Zak | 20031029 | Kabelbundelband 203x3,6 nat (zak=100st) | 1 | Actief | . |  | ZAK | LS garnituren |  | -
| Stuks | 20031718 | Aardelectrode D=12,7mm L=1,5m nieuw | 1 | Actief | . |  | ST | MS voedingsstations |  | -
| Stuks | 20031719 | Koppeling v aardelectrode 12,7mm nieuw | 1 | Actief | . |  | ST | MS voedingsstations |  | -
| Meter | 20031720 | Beschermbuis 40mm groen v glasvezelkabel | 1 | Actief | . |  | M | Leidingen PE |  | X
| Stuks | 20031735 | Krimpkous 25/8 v KB-kabels L=1m | 1 | Actief | . |  | ST | Append. & leid. rest |  | -
| Stuks | 20031894 | Bocht PE100 spie-eind 22,5° x200mm SDR11 | 1 | Actief | . |  | ST | Appendages PE |  | -
| Stuks | 20031987 | Mof GPLK 10kV 120-185 50kV/XLPE20kV3x240 | 1 | Actief | . |  | ST | MS garnituren |  | -
| Stuks | 20032101 | Aardingsgarnituur MS v kogelbout 25mm !K | 1 | Actief | . |  | ST | E-gereedschap |  | -
| Stuks | 20032102 | Mespatroon 100A DIN-2 gFF (supersnel) | 1 | Actief | . |  | ST | MS beveiliging |  | -
| Stuks | 20032124 | Schakelaar LS 1-polig modulair tbv OV | 1 | Actief | . |  | ST | MS voedingsstations |  | -
| Set | 20032141 | >Kabelmantelreparatiemanchet L1750#Raych | 1 | Uitloop | 20050423 |  | SET | MS garnituren |  | -
| Zak | 20032144 | Kabelbundelband 368x4,8 wit zak=100st | 1 | Actief | . |  | ZAK | LS garnituren |  | -
| Set | 20032274 | Railaftakkl. m veiligh. geis. v Infostr | 1 | Actief | . |  | SET | LS garnituren |  | -
| Set | 20032532 | Kabel trafo TELCON 16mm2 L= 3,5m | 1 | Actief | . |  | SET | MS kabels |  | -
| Set | 20032539 | Kabel trafo TELCON 16mm2 L= 7,25m | 1 | Actief | . |  | SET | MS kabels |  | -
| Set | 20032541 | Kabel trafo TELCON 16mm2 L=10m | 1 | Actief | . |  | SET | MS kabels |  | -
| Stuks | 20032820 | Plaat 980x425x30 foam v afdichting SVS | 1 | Actief | . |  | ST | MS schakelinstallati |  | -
| Set | 20033293 | Mof GPLK 10kV 3x300/XLPE 10-20kV 3x240 | 1 | Actief | . |  | SET | MS garnituren |  | -
| Stuks | 20033505 | Beschermfolie transp. 2000x1300x0,5mm | 1 | Actief | . |  | ST | E-gereedschap |  | -
| Set | 20033584 | >Bundel glasvezel+stekker 3x7,5m GSM-KSV | 1 | Uitloop | GEEN OPVOLGER |  | SET | MS schakelinstallati |  | -
| Set | 20033585 | >Bundel glasvezel+stekker 3x2,5m GSM-KSV | 1 | Uitloop | GEEN OPVOLGER |  | SET | MS schakelinstallati |  | -
| Stuks | 20033593 | Sluitring vlak St. M20 ELVZ | 1 | Actief | . |  | ST | Bevestigingsmiddelen |  | -
| Stuks | 20033773 | Bord A5 land.storingnr 0800-9009 Liander | 1 | Actief | . |  | ST | G-aanwijsmateriaal |  | -
| Pak | 20033800 | Sticker A5 (230x168)Liander+st.nr.(25st) | 1 | Actief | . |  | PAK | Drukwerk |  | -
| Pak | 20033801 | Sticker A6 (168x125)Liander+st.nr.(25st) | 1 | Actief | . |  | PAK | Drukwerk |  | -
| Pak | 20033803 | Sticker A4 (297x200) Liander (pak 25st) | 1 | Actief | . |  | PAK | Drukwerk |  | -
| Stuks | 20033818 | Mespatroon 25A DIN-1 gG | 1 | Actief | . |  | ST | MS beveiliging |  | -
| Stuks | 20033948 | Cilinder europr 1.6.x EZ 70/10 +2sl#Lips | 1 | Actief | . |  | ST | Sloten |  | -
| Zak | 20033999 | Adereindhuls 6,0 mm2 draad zwart zak=100 | 1 | Actief | . |  | ZAK | LS garnituren |  | -
| Stuks | 20034090 | Markeringsflap wit Liander kabels | 1 | Actief | . |  | ST | MS voedingsstations |  | -
| Stuks | 20034209 | Sleutelkluis 180x125x50 RVS zonder cilin | 1 | Actief | . |  | ST | Sloten |  | -
| Doos | 20034246 | Plaatschroef boorkop zelf ZK4,2X13 ds200 | 1 | Actief | . |  | DS | Bevestigingsmiddelen |  | -
| Pak | 20034269 | Sticker A8 Liander + storingsnr (pak200) | 1 | Actief | . |  | PAK | Drukwerk |  | -
| Vel | 20034498 | Sticker "links draaiveld" 52x19mm | 1 | Actief | . |  | VEL | Drukwerk |  | -
| Vel | 20034499 | Sticker "rechts draaiveld" 52x19mm | 1 | Actief | . |  | VEL | Drukwerk |  | -
| Stuks | 20034508 | Bord "hoge spanning levensgevaarlijk" | 1 | Actief | . |  | ST | MS schakelinstallati |  | -
| Stuks | 20034560 | Mespatroon 80A DIN-2 gFF (supersnel) | 1 | Actief | . |  | ST | MS beveiliging |  | -
| Meter | 20034708 | Kabel trafo 20kV YMeKrvaslqwd 1x25Cu | 1 | Actief | . |  | M | MS kabels |  | X
| Set | 20034719 | Voltstick-indicator-set v middenspann !C | 1 | Actief | . |  | SET | E-gereedschap |  | -
| Doos | 20034828 | Tapbout zkt St8.8 M10x80 THVZ ds100 | 1 | Actief | . |  | DS | Bevestigingsmiddelen |  | -
| Stuks | 20034840 | >Isolatiekap+ksv 250A MagnefixMF(GSMksv) | 1 | Uitloop | GEEN OPVOLGER |  | ST | MS schakelinstallati |  | -
| Stuks | 20034876 | Cilinder europr 1.6.x DZ 30/30 +2sl#Lips | 1 | Actief | . |  | ST | Sloten |  | -
| Stuks | 20034878 | Cilinder europr 1.2 EZ 80/10 #Lips | 1 | Actief | . |  | ST | Sloten |  | -
| Zak | 20035066 | Kabelbundelband 146x3,5 wit (zak=100st) | 1 | Actief | . |  | ZAK | LS garnituren |  | -
| Stuks | 20035089 | Mespatroon 125A DIN-2 gFF (supersnel) | 1 | Actief | . |  | ST | MS beveiliging |  | -
| Zak | 20035639 | Kabelbundelband 365x7,8 zwart(zak=100st) | 1 | Actief | . |  | ZAK | LS garnituren |  | -
| Zak | 20035640 | Kabelbundelband 540x13 zwart (zak=50st) | 1 | Actief | . |  | ZAK | LS garnituren |  | -
| Zak | 20035641 | >Kabelbundelband 780x9,0 wit (zak=100st) | 1 | Uitloop | 20050314 |  | ZAK | LS garnituren |  | -
| Set | 20035678 | Afdekdoek v kabel op haspel | 1 | Actief | . |  | SET | E-gereedschap |  | -
| Stuks | 20035838 | Buigmal v 10kV en 20kV XLPE-kabel | 1 | Actief | . |  | ST | E-gereedschap |  | -
| Stuks | 20035878 | Bedieningshendel Magnefix MF | 1 | Actief | . |  | ST | MS schakelinstallati |  | -
| Zak | 20035990 | Kabelbundelband 99x2,5 zwart (zak=100st) | 1 | Actief | . |  | ZAK | LS garnituren |  | -
| Lengte | 20036049 | Kabelbeschermbuis PVC 160x4,7 rood L=6m | 1 | Actief | . |  | LT | Kabelbeschermbuizen |  | -
| Stuks | 20036071 | Projectcontainer 8/10FT | 1 | Actief | . |  | ST | Intern transp huur |  | X
| Stuks | 20036072 | Projectcontainer 20FT | 1 | Actief | . |  | ST | Intern transp huur |  | X
| Set | 20036158 | Verlichtingset polyester dak ms station | 1 | Actief | . |  | SET | MS voedingsstations |  | -
| Stuks | 20036181 | Aardkabel geïsoleerd 50mm2 l=480mm | 1 | Actief | . |  | ST | MS voedingsstations |  | -
| Meter | 20036268 | Kabel VO/VG-YMvKas 4x10+as10 VDEN | 1 | Actief | . |  | M | LS kabels |  | X
| Meter | 20036269 | Kabel VO/VG-YMvKas 4x16+as16 VDEN | 1 | Actief | . |  | M | LS kabels |  | X
| Meter | 20036315 | Litze plat 8mm2 vertind (rol=25 m) | 1 | Actief | . |  | M | LS garnituren |  | -
| Meter | 20036316 | Litze plat 16mm2 (rol=50m) | 1 | Actief | . |  | M | LS garnituren |  | -
| Meter | 20036317 | Litze plat 25mm2 (rol=50m) | 1 | Actief | . |  | M | LS garnituren |  | -
| Meter | 20036328 | Litze plat 35mm2 vertind (rol=25m) | 1 | Actief | . |  | M | LS garnituren |  | -
| Stuks | 20036380 | Schroefverbinder geisoleerd 25-185mm2 | 1 | Actief | . |  | ST | LS garnituren |  | -
| Stuks | 20036408 | Mof 1kV OV aftak/verb #Filof AVM58-220 | 1 | Actief | . |  | ST | MS garnituren |  | -
| Stuks | 20036622 | Mespatroon 361A DIN-3 gTr 250kVA trafo | 1 | Actief | . |  | ST | MS beveiliging |  | -
| Stuks | 20036623 | Mespatroon 577A DIN-3 gTr 400kVA trafo | 1 | Actief | . |  | ST | MS beveiliging |  | -
| Stuks | 20036624 | Mespatroon 909A DIN-3 gTr 630kVA trafo | 1 | Actief | . |  | ST | MS beveiliging |  | -
| Doos | 20036796 | Metaalschroef bck kk M8x20 ELVZ ds200 | 1 | Actief | . |  | DS | Bevestigingsmiddelen |  | -
| Doos | 20036797 | Metaalschroef bck kk M8x25 ELVZ ds200 | 1 | Actief | . |  | DS | Bevestigingsmiddelen |  | -
| Set | 20036820 | Trafo-aansluitvlag recht 630 kVA(set=4) | 1 | Actief | . |  | SET | MS/LS transformator. |  | -
| Doos | 20036821 | Sluitring vlak St M6 ELVZ ds100 | 1 | Actief | . |  | DS | Bevestigingsmiddelen |  | -
| Doos | 20036822 | Sluitring vlak St M8 ELVZ ds100 | 1 | Actief | . |  | DS | Bevestigingsmiddelen |  | -
| Doos | 20036823 | Sluitring vlak St M10 ELVZ ds100 | 1 | Actief | . |  | DS | Bevestigingsmiddelen |  | -
| Doos | 20036824 | Keilbout St8.8 M10x 60x30 elvz ds25 | 1 | Actief | . |  | DS | Bevestigingsmiddelen |  | -
| Doos | 20036826 | Tapbout zkt St8.8 M10x20 THVZ ds100 | 1 | Actief | . |  | DS | Bevestigingsmiddelen |  | -
| Doos | 20036848 | Carrosseriering vlak St M8 ELVZ ds100 | 1 | Actief | . |  | DS | Bevestigingsmiddelen |  | -
| Zak | 20036849 | Glijmoer St M8 ELVZ v Flamco-rail ds50 | 1 | Actief | . |  | ZAK | Bevestigingsmiddelen |  | -
| Zak | 20036850 | Glijmoer St M10 ELVZ v Flamco-rail ds50 | 1 | Actief | . |  | ZAK | Bevestigingsmiddelen |  | -
| Doos | 20036852 | Veerring St M8 ELVZ ds100 | 1 | Actief | . |  | DS | Bevestigingsmiddelen |  | -
| Doos | 20036853 | Veerring St M10 ELVZ ds100 | 1 | Actief | . |  | DS | Bevestigingsmiddelen |  | -
| Doos | 20036854 | Keilbout St8.8 MM8x50x45 elvz ds25 | 1 | Actief | . |  | DS | Bevestigingsmiddelen |  | -
| Doos | 20036859 | Metaalschroef bck kk M5x30 ELVZ ds200 | 1 | Actief | . |  | DS | Bevestigingsmiddelen |  | -
| Doos | 20036874 | Tapbout zkt St8.8 M6x20 THVZ ds500 | 1 | Actief | . |  | DS | Bevestigingsmiddelen |  | -
| Stuks | 20036958 | Eindkap v 40mm beschermbuis v glasvezel | 1 | Actief | . |  | ST | Appendages PE |  | -
| Stuks | 20036959 | Koppelstuk 40mm beschermbuis glasvezel | 1 | Actief | . |  | ST | Appendages PE |  | -
| Stuks | 20036979 | Aardscherm aansluitstrip voor magnefix | 1 | Actief | . |  | ST | MS schakelinstallati |  | -
| Stuks | 20037283 | Beugel 150mm (enkele C-rail) v PEKO/PECU | 1 | Actief | . |  | ST | G-bevestigingsmidd. |  | -
| Stuks | 20037390 | Huisaansluitkast 3-fase max. 63A leeg | 1 | Actief | . |  | ST | LS aansluitkasten |  | -
| Stuks | 20037392 | Huisaansluitkast 3x25A C-kar kabelaansl. | 1 | Actief | . |  | ST | LS aansluitkasten |  | -
| Set | 20037531 | Mof GPLK 10kV 3x240-300/XLPE20kV3x1x630 | 1 | Actief | . |  | SET | MS garnituren |  | -
| Stuks | 20037670 | Aardingsgarnituur LS 35mm2 & 25mm2 !K | 1 | Actief | . |  | ST | E-gereedschap |  | -
| Stuks | 20037708 | Afdichtdop v GPLK eindsluiting Magnefix | 1 | Actief | . |  | ST | MS schakelinstallati |  | -
| Meter | 20037709 | Draad 25mm2 massief vertind (rol=44m) | 1 | Actief | . |  | M | MS garnituren |  | -
| Set | 20037879 | Trafo-aansluitstrip 4DL 630kVA | 1 | Actief | . |  | SET | MS/LS transformator. |  | -
| Stuks | 20037899 | Beugel vgasmeter G4/G6 St.GM 3/4"x220mm | 1 | Actief | . |  | ST | G metertoebehoren |  | -
| Stuks | 20038289 | Lasklem inst 1-2,5mm2 5x #Wago 2273-205 | 1 | Actief | . |  | ST | LS-install.drd.&snr. |  | -
| Stuks | 20038538 | Railaftakklem aftak 16-70mm2 v aardrail | 1 | Actief | . |  | ST | MS voedingsstations |  | -
| Stuks | 20038558 | Afvalzak extra sterk 80x120x0,01"Asbest" | 1 | Actief | . |  | ST | MRO algemeen |  | -
| Stuks | 20038594 | Schroefpatroonhouder D2 railmontage 1-p | 1 | Actief | . |  | ST | MS beveiliging |  | -
| Doos | 20038729 | Blindklinkmoer M5 (ds 250st) | 1 | Actief | . |  | DS | Bevestigingsmiddelen |  | -
| Set | 20038832 | Aansluitvlag 200 t/m 400kVA v trafo | 1 | Actief | . |  | SET | MS/LS transformator. |  | -
| Stuks | 20039090 | Armatuur LED-TL voor 2x LED-tube 20W | 1 | Actief | . |  | ST | MS voedingsstations |  | -
| Set | 20039275 | Mof XLPE 10-20kV 1x630 | 1 | Actief | . |  | SET | MS garnituren |  | X
| Set | 20039276 | Mof XLPE 10-20kV 3x95-240 | 1 | Actief | . |  | SET | MS garnituren |  | X
| Set | 20039299 | Eindsl XLPE 10-20kV 3x95-240 ks | 1 | Actief | . |  | SET | MS garnituren |  | -
| Set | 20039300 | Eindsl XLPE 10-20kV 3x95-240 magnefix | 1 | Actief | . |  | SET | MS garnituren |  | -
| Set | 20039301 | Eindsl XLPE 20kV 3x1x240 ks | 1 | Actief | . |  | SET | MS garnituren |  | -
| Set | 20039302 | Eindsl XLPE 20kV 3x1x630 ks | 1 | Actief | . |  | SET | MS garnituren |  | -
| Set | 20039303 | Eindsl XLPE 15-20kV 3x1x16-25Cu ks | 1 | Actief | . |  | SET | MS garnituren |  | -
| Set | 20039304 | Mof GPLK 10kV 3x95-240 | 1 | Actief | . |  | SET | MS garnituren |  | -
| Set | 20039305 | Mof GPLK 10kV 3x35-95 | 1 | Actief | . |  | SET | MS garnituren |  | -
| Set | 20039306 | Mof GPLK 10kV 3x95-240/XLPE10-20kV3x240 | 1 | Actief | . |  | SET | MS garnituren |  | -
| Set | 20039307 | Mof GPLK 10kV 3x35-70/XLPE 10-20kV3x240 | 1 | Actief | . |  | SET | MS garnituren |  | -
| Set | 20039311 | Mof GPLK 10kV 3x10-35 / XLPE 10kV 3x95 | 1 | Actief | . |  | SET | MS garnituren |  | -
| Set | 20039312 | Mof GPLK 10kV 3x10-35 | 1 | Actief | . |  | SET | MS garnituren |  | -
| Stuks | 20039413 | Deksel herplaatsbaar AVP | 1 | Actief | . |  | ST | MS schakelinstallati |  | -
| Set | 20039421 | Mof GPLK 10kV 3x50-95 / XLPE 10kV 3x95 | 1 | Actief | . |  | SET | MS garnituren |  | -
| Stuks | 20039438 | Afvalzak extra sterk 60x 60x0,01"Asbest" | 1 | Actief | . |  | ST | MRO algemeen |  | -
| Set | 20039448 | Trafoklem 2-direct 16-95mm2 (set=3) | 1 | Actief | . |  | SET | MS schakelinstallati |  | -
| Meter | 20039450 | Kabel YMvK 4x6Cu bl/br/zw/gry | 1 | Actief | . |  | M | LS kabels |  | X
| Set | 20039469 | Afschermplaat Ls-zij 1000kVA-trafo+bev.b | 1 | Actief | . |  | SET | MS/LS transformator. |  | -
| Meter | 20039472 | >Kabel VD 70Cu gr/gl verdikte isolatie | 1 | Uitloop | GEEN OPVOLGER |  | M | MS kabels |  | X
| Meter | 20039484 | Kabel 20kV YMeKrvaslqwd 1x240Alrm + as25 | 1 | Actief | . |  | M | MS kabels |  | X
| Lengte | 20039485 | Kabelgoot 15x200x2000mm #Betterman | 1 | Actief | . |  | LT | MS voedingsstations |  | -
| Stuks | 20039640 | Standschakelaar tbv I-net #Sirius | 1 | Actief | . |  | ST | MS voedingsstations |  | -
| Set | 20039648 | Eindsl XLPE 20kV 3x1x240 magnefix | 1 | Actief | . |  | SET | MS garnituren |  | -
| Stuks | 20039728 | Moer kunststof M20 v wartel metrisch | 1 | Actief | . |  | ST | LS aansluitkasten |  | -
| Stuks | 20039760 | Vloerroosterklem thermisch verzinkt | 1 | Actief | . |  | ST | MS voedingsstations |  | -
| Stuks | 20039770 | Kabellasdoos m 3 wartels IP40 | 1 | Actief | . |  | ST | LS garnituren |  | -
| Stuks | 20039779 | Wandcontactdoos RA dubbel v kabellasdoos | 1 | Actief | . |  | ST | MS voedingsstations |  | -
| Doos | 20039808 | Clickerbout St M10x85 ELVZ ds50 | 1 | Actief | . |  | DS | Bevestigingsmiddelen |  | -
| Doos | 20039810 | Envelop C5 Liander met venster PB ds500 | 1 | Actief | . |  | DS | Drukwerk |  | -
| Stuks | 20039901 | Schroefverbinder geisoleerd 2,5-10mm2 | 1 | Actief | . |  | ST | LS garnituren |  | -
| Stuks | 20039902 | Schroefverbinder geisoleerd 10-25mm2 | 1 | Actief | . |  | ST | LS garnituren |  | -
| Stuks | 20039910 | >Kabelbevestigingsklem 3x11-29mm | 1 | Uitloop | GEEN OPVOLGER |  | ST | MS garnituren |  | -
| Stuks | 20039911 | >Kabelbevestigingsklem 3x34-60mm | 1 | Uitloop | GEEN OPVOLGER |  | ST | MS garnituren |  | -
| Stuks | 20039990 | Schroefpatroon 16A D01 traag | 1 | Actief | . |  | ST | MS beveiliging |  | -
| Doos | 20039991 | Reduceerklem v Patroonlastscheider(12st) | 1 | Actief | . |  | DS | MS beveiliging |  | -
| Stuks | 20039992 | Patroonlastscheider D01/02 1P 63A | 1 | Actief | . |  | ST | MS beveiliging |  | -
| Stuks | 20039993 | FlexOV device | 1 | Actief | . |  | ST | E metertoebehoren |  | -
| Stuks | 20039994 | Beugel v montage FlexOV | 1 | Actief | . |  | ST | Netwerkapparatuur |  | -
| Set | 20040018 | Eindsl XLPE 10-20kV 3x1x630 ks bu-opst | 1 | Actief | . |  | SET | MS garnituren |  | -
| Stuks | 20040028 | LS-strook 910A boven/onder-aansluiting | 1 | Actief | . |  | ST | MS beveiliging |  | -
| Set | 20040148 | >Router 4G FlexOV | 1 | Uitloop | 20050955 |  | SET | Netwerkapparatuur |  | -
| Set | 20040149 | Kabel ethernet shielded 50cm FlexOV | 1 | Actief | . |  | SET | Netwerkapparatuur |  | -
| Stuks | 20040188 | Beugel L-vormig v montage FlexOV | 1 | Actief | . |  | ST | E metertoebehoren |  | -
| Stuks | 20040230 | Beveiligingsautomaat 10A C-kar. | 1 | Actief | . |  | ST | MS beveiliging |  | -
| Stuks | 20040256 | Mespatroon 577A DIN-4 gTr 400kVA trafo | 1 | Actief | . |  | ST | MS beveiliging |  | -
| Stuks | 20040257 | Mespatroon 909A DIN-4 gTr 630kVA trafo | 1 | Actief | . |  | ST | MS beveiliging |  | -
| Set | 20040299 | Aardingsset tr.veld md/mf kogelb.20mm!K | 1 | Actief | . |  | SET | E-gereedschap |  | -
| Set | 20040325 | Mof XLPE 20kV 1x150-240 | 1 | Actief | . |  | SET | MS garnituren |  | -
| Stuks | 20040398 | Snoer los deur contact 20 mtr 1110-225 | 1 | Actief | . |  | ST | Componenten I-netten |  | -
| Stuks | 20040498 | Aanwijspaal Zinker zwart/geel “K-Kabel” | 1 | Actief | . |  | ST | MS voedingsstations |  | -
| Stuks | 20040519 | Kabelbevest.blok Xiria 26-38 mm (1 fase) | 1 | Actief | . |  | ST | MS schakelinstallati |  | -
| Stuks | 20040567 | Ls-rek R5 v 5 groepen m1 groep 250A C3P | 1 | Actief | . |  | ST | MS voedingsstations |  | -
| Stuks | 20040599 | Magneet met haak (tbv RMU) | 1 | Actief | . |  | ST | Generiek gereedschap |  | -
| Zak | 20040600 | Afbakeningsketting 25mtr (tbv RMU) | 1 | Actief | . |  | ZAK | Generiek gereedschap |  | -
| Set | 20040678 | Steker hks C XLPE 10-20kV 3x1x630 | 1 | Actief | . |  | SET | MS garnituren |  | X
| Set | 20040679 | Steker hks C XLPE 10-20kV 3x95-240 | 1 | Actief | . |  | SET | MS garnituren |  | -
| Set | 20040681 | Steker hks C XLPE 20kV 3x1x240 | 1 | Actief | . |  | SET | MS garnituren |  | -
| Set | 20040689 | Steun vloermont MF v betreedb.ruim | 1 | Actief | . |  | SET | MS schakelinstallati |  | -
| Set | 20040699 | Verhogingsbeugel staand frame Magn(2st) | 1 | Actief | . |  | SET | MS schakelinstallati |  | -
| Stuks | 20040769 | Zinkerbord "K"+"Liander" 40x40cm + frame | 1 | Actief | . |  | ST | MRO algemeen |  | -
| Stuks | 20040779 | Perskabelschoen 50mm2 Cu gat=9mm KL | 1 | Actief | . |  | ST | LS garnituren |  | -
| Stuks | 20040801 | Cilinder europr 1.2 EZ 35/10 #Lips | 1 | Actief | . |  | ST | Sloten |  | -
| Stuks | 20040809 | Kabeldoorvoering 6x8-35 v MSR | 1 | Actief | . |  | ST | MS voedingsstations |  | -
| Stuks | 20040810 | Kabeldoorvoering 3x22-54 v MSR | 1 | Actief | . |  | ST | MS voedingsstations |  | -
| Stuks | 20040893 | Kabelbevestigingsklem 1x18-26mm | 1 | Actief | . |  | ST | MS garnituren |  | -
| Stuks | 20040894 | Kabelbevestigingsklem 1x36-52mm | 1 | Actief | . |  | ST | MS garnituren |  | -
| Stuks | 20040912 | Zeskantmoer 8.8 ELVZ M20 XYLAN-coat | 1 | Actief | . |  | ST | Bevestigingsmiddelen |  | -
| Stuks | 20040918 | Kabelbevestigingsklem v 3 kabels 38-53mm | 1 | Actief | . |  | ST | MS garnituren |  | -
| Meter | 20040923 | Kabel 20kV P1/Y MeKrvaslqwd 1x800Alrm35 | 1 | Actief | . |  | M | MS kabels |  | X
| Stuks | 20040942 | Buispatroon 25A gG 10x38mm tbv laadpaal | 1 | Actief | . |  | ST | LS aansluitkasten |  | -
| Stuks | 20040943 | Buispatroon 32A gG 10x38mm tbv laadpaal | 1 | Actief | . |  | ST | LS aansluitkasten |  | -
| Stuks | 20040998 | >Ls-strook 910A 1-p schakelb HAGER | 1 | Uitloop | 20050472 |  | ST | MS beveiliging |  | -
| Set | 20041048 | Mof XLPE 10-20kV 3x240/20kV 3x1x400-630 | 1 | Actief | . |  | SET | MS garnituren |  | -
| Set | 20041179 | Kabelbevestigingset Magnefix 3x1x240Al | 1 | Actief | . |  | SET | MS garnituren |  | -
| Stuks | 20041238 | Aardscherm aansluitstrip lang Magnefix | 1 | Actief | . |  | ST | MS schakelinstallati |  | -
| Stuks | 20041318 | Aardingsoverbrugging set Hakatel kabel | 1 | Actief | . |  | ST | MS voedingsstations |  | -
| Stuks | 20041319 | Lamp TL LED-Tube 150cm 18,2W kleur840 | 1 | Actief | . |  | ST | MS voedingsstations |  | -
| Stuks | 20041397 | Moerklem 10-25 mm2 | 1 | Actief | . |  | ST | LS garnituren |  | -
| Stuks | 20041459 | Ringklem 4x95-150Al / 4x6Cu-50Al | 1 | Actief | . |  | ST | LS garnituren |  | -
| Stuks | 20041549 | Schroefverbinder 1-16 mm2 | 1 | Actief | . |  | ST | LS garnituren |  | -
| Stuks | 20041550 | Schroefverbinder 4-50 mm2 | 1 | Actief | . |  | ST | LS garnituren |  | -
| Stuks | 20041551 | Schroefverbinder 25-150 mm2 | 1 | Actief | . |  | ST | LS garnituren |  | -
| Stuks | 20041552 | Schroefverbinder blok 4x 6-50 mm2 | 1 | Actief | . |  | ST | LS garnituren |  | -
| Stuks | 20041553 | Schroefverbinder blok 4x 25-150 mm2 | 1 | Actief | . |  | ST | LS garnituren |  | -
| Stuks | 20041555 | Moerklem 6-16 mm2 | 1 | Actief | . |  | ST | LS garnituren |  | -
| Stuks | 20041556 | Moerklem 10-35 mm2 | 1 | Actief | . |  | ST | LS garnituren |  | -
| Stuks | 20041557 | Moerklem 25-50 mm2 | 1 | Actief | . |  | ST | LS garnituren |  | -
| Stuks | 20041563 | Ringklem 4x150Cu / 4x6Cu-50Al | 1 | Actief | . |  | ST | LS garnituren |  | -
| Stuks | 20041564 | Ringklem 4x95Al / 4x95Al-150Al | 1 | Actief | . |  | ST | LS garnituren |  | -
| Stuks | 20041565 | Ringklem 4x150Al & 4x120Cu /4x95Al-150Al | 1 | Actief | . |  | ST | LS garnituren |  | -
| Stuks | 20041567 | Aftakklem geïsol. 16-95Cu&25-150Al/150Al | 1 | Actief | . |  | ST | LS garnituren |  | -
| Stuks | 20041571 | Ringklem 4x35-70Cu & 4x50Al /4x6Cu-50Al | 1 | Actief | . |  | ST | LS garnituren |  | -
| Stuks | 20041574 | Ringklem 4x25Cu / 4x6Cu-50Al | 1 | Actief | . |  | ST | LS garnituren |  | -
| Stuks | 20041575 | Ringklem 3x70-95+1x50-70 / 4x6Cu-50Al | 1 | Actief | . |  | ST | LS garnituren |  | -
| Stuks | 20041577 | Lamp E27 LED 3,4W (voorheen 40W) 2700K | 1 | Actief | . |  | ST | MS voedingsstations |  | -
| Stuks | 20041589 | Buispatroon 24kV 10A m slagst Fullrange | 1 | Actief | . |  | ST | MS beveiliging |  | -
| Stuks | 20041590 | Buispatroon 24kV 16A m slagst Fullrange | 1 | Actief | . |  | ST | MS beveiliging |  | -
| Stuks | 20041591 | Buispatroon 24kV 20A m slagst Fullrange | 1 | Actief | . |  | ST | MS beveiliging |  | -
| Stuks | 20041592 | Buispatroon 24kV 25A m slagst Fullrange | 1 | Actief | . |  | ST | MS beveiliging |  | -
| Stuks | 20041593 | Buispatroon 24kV 31,5A+slagst Fullrange | 1 | Actief | . |  | ST | MS beveiliging |  | -
| Stuks | 20041608 | Aftakklem geïsoleerd 1-10Cu/1-10Cu | 1 | Actief | . |  | ST | LS garnituren |  | -
| Stuks | 20041610 | Schroefverbinder geïsoleerd 16-95 mm2 | 1 | Actief | . |  | ST | LS garnituren |  | -
| Stuks | 20041611 | Lamp E27 LED 8W (voorheen 60W) 2700K | 1 | Actief | . |  | ST | MS voedingsstations |  | -
| Stuks | 20041613 | Lamp E27 LED 13W (voorheen 100W) 2700K | 1 | Actief | . |  | ST | MS voedingsstations |  | -
| Stuks | 20041614 | Lamp E27 LED 13W (voorheen 120W) 4000K | 1 | Actief | . |  | ST | MS voedingsstations |  | -
| Stuks | 20041616 | Lamp kogel E27 LED 7W (voorh. 60W)2700K | 1 | Actief | . |  | ST | MS voedingsstations |  | -
| Stuks | 20041618 | Aftakklem geïsoleer Aarde-0 16-70/16-35 | 1 | Actief | . |  | ST | LS garnituren |  | -
| Stuks | 20041619 | Aftakklem geïsoleer Aarde0 95-150/35-50 | 1 | Actief | . |  | ST | LS garnituren |  | -
| Stuks | 20041620 | Cilinder europr 1.3 EZ 35/10 #Lips | 1 | Actief | . |  | ST | Sloten |  | -
| Rol | 20041627 | >Kabelbeschermband 250x2,5mm RDHs 3x480m | 1 | Uitloop | 20050762 |  | ROL | MS garnituren |  | -
| Meter | 20041634 | Kabel VO/VG-YMvKas 4x6+as6 VDEN | 1 | Actief | . |  | M | LS kabels |  | X
| Stuks | 20041651 | Buispatroon 20/10kV patroon 50A le=442mm | 1 | Actief | . |  | ST | MS beveiliging |  | -
| Stuks | 20041652 | Buispatroon 20/10kV patroon 80A le=442mm | 1 | Actief | . |  | ST | MS beveiliging |  | -
| Stuks | 20041660 | Meetset tbv geschermde stekkers !K | 1 | Actief | . |  | ST | E-gereedschap |  | -
| Stuks | 20041664 | Meetpen m aardkogel MS v Magnefix MF !K | 1 | Actief | . |  | ST | E-gereedschap |  | -
| Stuks | 20041667 | Bedieningsstok voor Magnefix MD/MF !K | 1 | Actief | . |  | ST | E-gereedschap |  | -
| Stuks | 20041678 | Steker hks A XLPE 20kV 3x1x25 | 1 | Actief | . |  | ST | MS garnituren |  | -
| Stuks | 20041682 | Steker hks C XLPE 15-20kV 3x1x16-25 | 1 | Actief | . |  | ST | MS garnituren |  | -
| Stuks | 20041688 | Meetkap m aardkogel MS v Magnefix MD !K | 1 | Actief | . |  | ST | E-gereedschap |  | -
| Stuks | 20041842 | Verhogingsplint 29cm 3-veld ABB install | 1 | Actief | . |  | ST | MS schakelinstallati |  | -
| Stuks | 20041843 | Verhogingsplint 29cm 4-veld ABB install | 1 | Actief | . |  | ST | MS schakelinstallati |  | -
| Stuks | 20041844 | Verhogingsplint 29cm 5-veld ABB install | 1 | Actief | . |  | ST | MS schakelinstallati |  | -
| Stuks | 20041845 | >Ombouwset 3CT 630mm-kabel ABB V-velVAST | 1 | Uitloop | RMU >GEBR 20043486 |  | ST | MS schakelinstallati |  | -
| Stuks | 20041846 | >Ombouwset 3CT 630mm-kabel ABB V-veldLOS | 1 | Uitloop | RMU >GEBR 20043486 |  | ST | MS schakelinstallati |  | -
| Set | 20041858 | Mof XLPE 10kV 1x400 / 20kV 1x630 | 1 | Actief | . |  | SET | MS garnituren |  | -
| Set | 20041869 | Aardrail 25x5mm | 1 | Actief | . |  | SET | MS voedingsstations |  | -
| Meter | 20041898 | Kabel flex 12x2,5mm2 | 1 | Actief | . |  | M | LS kabels |  | -
| Set | 20041929 | Mof GPLK 10kV 3x25-70/XLPE 20kV 3x1x240 | 1 | Actief | . |  | SET | MS garnituren |  | -
| Set | 20041930 | Mof GPLK 10kV 3x95-240/XLPE 20kV 3x1x240 | 1 | Actief | . |  | SET | MS garnituren |  | -
| Set | 20041931 | Mof XLPE 10-20kV 3x95-240 / 20kV 3x1x240 | 1 | Actief | . |  | SET | MS garnituren |  | -
| Stuks | 20041933 | LS strook trafo 910A met Ref links | 1 | Actief | . |  | ST | MS beveiliging |  | -
| Stuks | 20041934 | LS strook trafo 910A met Ref rechts | 1 | Actief | . |  | ST | MS beveiliging |  | -
| Stuks | 20042040 | Kabelbevestigingsklem 52-56mm K56 2S | 1 | Actief | . |  | ST | MS garnituren |  | -
| Stuks | 20042042 | Kabelbevestigingsklem 52-56mm K56 S | 1 | Actief | . |  | ST | MS garnituren |  | -
| Stuks | 20042043 | Kabelbevestigingsklem 52-56mm K56 U | 1 | Actief | . |  | ST | MS garnituren |  | -
| Stuks | 20042090 | Kabelbevestigingsklem 20-24mm K24 U | 1 | Actief | . |  | ST | MS garnituren |  | -
| Stuks | 20042091 | Kabelbevestigingsklem 24-28mm K28 U | 1 | Actief | . |  | ST | MS garnituren |  | -
| Stuks | 20042092 | Kabelbevestigingsklem 36-40mm K40 U | 1 | Actief | . |  | ST | MS garnituren |  | -
| Stuks | 20042093 | Kabelbevestigingsklem 64-70mm K70 U | 1 | Actief | . |  | ST | MS garnituren |  | -
| Set | 20042170 | Vloerframe voor 3-velds ABB +2xhoekstrip | 1 | Actief | . |  | SET | MS schakelinstallati |  | -
| Set | 20042171 | Vloerframe voor 4-velds ABB +2xhoekstrip | 1 | Actief | . |  | SET | MS schakelinstallati |  | -
| Set | 20042172 | Vloerframe voor 5-velds ABB +2xhoekstrip | 1 | Actief | . |  | SET | MS schakelinstallati |  | -
| Set | 20042173 | Hoekstripset aluminium v ABB 3,4,5-velds | 1 | Actief | . |  | SET | MS schakelinstallati |  | -
| Stuks | 20042277 | Kabelbevest.blok ABB RMU 3x 35-54mm | 1 | Actief | . |  | ST | MS schakelinstallati |  | -
| Set | 20042290 | Afschermset v telcon onder Magnefix | 1 | Actief | . |  | SET | MS schakelinstallati |  | -
| Stuks | 20042466 | Wikkelapparaat tbv wikkelfolie | 1 | Actief | . |  | ST | E-gereedschap |  | -
| Rol | 20042467 | Wikkelfolie B-10cm x L-150m | 1 | Actief | . |  | ROL | MRO algemeen |  | -
| Stuks | 20042523 | Kabelkanaal 100x62mm grijs (LT=2mtr) | 1 | Actief | . |  | ST | MS voedingsstations |  | -
| Stuks | 20042547 | Draadstuk VD 6mm2 soepel zwart(L=65cm) | 1 | Actief | . |  | ST | LS-install.drd.&snr. |  | -
| Set | 20042568 | Kabelmantelreparatiemanchet L1000 | 1 | Actief | . |  | SET | MS garnituren |  | -
| Stuks | 20042569 | Glijmoer M12 kwikstrut v Flamco-rail | 1 | Actief | . |  | ST | Bevestigingsmiddelen |  | -
| Set | 20042619 | Eindsl XLPE 20kV 3x1x800 ks | 1 | Actief | . |  | SET | MS garnituren |  | -
| Set | 20042654 | Mof XLPE 10-20kV 1x630-800 / 20kV 1x800 | 1 | Actief | . |  | SET | MS garnituren |  | -
| Stuks | 20042675 | Stroomtrafo 900/5A 0-5VA 0,2s RM85E6A | 1 | Actief | . |  | ST | MS/LS transformator. |  | -
| Stuks | 20042684 | Verlengkabel 2m v antenne puck | 1 | Actief | . |  | ST | Netwerkapparatuur |  | -
| Stuks | 20042685 | Verlengkabel 10m v antenne puck | 1 | Actief | . |  | ST | Netwerkapparatuur |  | -
| Set | 20042700 | Aansluitklem 2x50-185mm2 vdirekt(set=3) | 1 | Actief | . |  | SET | MS/LS transformator. |  | -
| Set | 20042706 | Aansluitvlag trafo LS 630kVA (set=4st) | 1 | Actief | . |  | SET | MS/LS transformator. |  | -
| Set | 20042707 | Aansluitvlag trafo LS 1000kVA (set=4st) | 1 | Actief | . |  | SET | MS/LS transformator. |  | -
| Set | 20042708 | Frame wand v Magnefix MF KKT +toebh | 1 | Actief | . |  | SET | MS schakelinstallati |  | -
| Set | 20042710 | Frame wand v Magnefix MF KKKT +toebh | 1 | Actief | . |  | SET | MS schakelinstallati |  | -
| Set | 20042711 | Frame wand v Magnefix MF KKK +toebh | 1 | Actief | . |  | SET | MS schakelinstallati |  | -
| Set | 20042712 | Frame wand v Magnefix MF KKKKT +toebh | 1 | Actief | . |  | SET | MS schakelinstallati |  | -
| Set | 20042713 | Frame vloer v Magnefix MF KKT +toebh | 1 | Actief | . |  | SET | MS schakelinstallati |  | -
| Set | 20042714 | Frame vloer v Magnefix MF KKKT +toebh | 1 | Actief | . |  | SET | MS schakelinstallati |  | -
| Set | 20042715 | Frame vloer v Magnefix MF KKK +toebh | 1 | Actief | . |  | SET | MS schakelinstallati |  | -
| Set | 20042716 | Frame vloer v Magnefix MF KKKKT+toebh | 1 | Actief | . |  | SET | MS schakelinstallati |  | -
| Set | 20042739 | Muurbeugel voor monteren trafokabels | 1 | Actief | . |  | SET | MS voedingsstations |  | -
| Stuks | 20042791 | Perskabelschoen 25mm2 Cu gat=11mm KL | 1 | Actief | . |  | ST | LS garnituren |  | -
| Stuks | 20042796 | Voedingspunt OV v kl. kasten Amsterdam | 1 | Actief | . |  | ST | MS voedingsstations |  | -
| Stuks | 20042797 | Voedingspunt OV voor peperbus | 1 | Actief | . |  | ST | MS voedingsstations |  | -
| Stuks | 20042844 | Buispatroon 10A gG 10x38mm | 1 | Actief | . |  | ST | MS beveiliging |  | -
| Stuks | 20042850 | Snijtouw incl. klosjes (L=2 meter) | 1 | Actief | . |  | ST | E-gereedschap |  | -
| Stuks | 20042936 | Cilinder europr 1.8.5 EZ 40/10 bouwcil. | 1 | Actief | . |  | ST | Sloten |  | -
| Stuks | 20042982 | Bedieningshendel Magnefix MF (gebruikt) | 1 | Actief | . |  | ST | MS schakelinstallati |  | -
| Stuks | 20043029 | Perskabelschoen 25mm2 Cu gat=13mm 45grd | 1 | Actief | . |  | ST | LS garnituren |  | -
| Stuks | 20043030 | Krimpkous 6,4-3,2mm transpar. (L=7,5m) | 1 | Actief | . |  | ST | LS garnituren |  | -
| Stuks | 20043031 | Krimpkous 19-9,5 mm transpar. (L=5m) | 1 | Actief | . |  | ST | LS garnituren |  | -
| Meter | 20043043 | Aardkabel geisoleerd 25mm2 VD geel/groen | 1 | Actief | . |  | M | MS garnituren |  | -
| Bus | 20043079 | PURschuim (spuitbus=750ml) | 1 | Actief | . |  | BUS | MRO algemeen |  | -
| Stuks | 20043237 | Schroef binnen zeskant M16x70 ELVZ | 1 | Actief | . |  | ST | Bevestigingsmiddelen |  | -
| Stuks | 20043308 | Afvalzak buit 120x130x0,015 "asbest" | 1 | Actief | . |  | ST | MRO algemeen |  | -
| Stuks | 20043318 | Snijtouw reserve 2x2m (L=2 meter) | 1 | Actief | . |  | ST | E-gereedschap |  | -
| Stuks | 20043323 | Sticker "verrebediend" UVbest(pak=10st) | 0.1 | Actief | . |  | PAK | Drukwerk |  | -
| Stuks | 20043381 | Ls-strook 160A 1-P schakelbaar Hager | 1 | Actief | . |  | ST | MS beveiliging |  | -
| Stuks | 20043382 | Adapter dubbel 185mm | 1 | Actief | . |  | ST | MS beveiliging |  | -
| Stuks | 20043383 | Afdekplaat v adapter dubbel (B=50mm) | 1 | Actief | . |  | ST | MS beveiliging |  | -
| Set | 20043384 | Schroef inbus M12x30 met schotelveer | 1 | Actief | . |  | SET | Bevestigingsmiddelen |  | -
| Stuks | 20043480 | Kabelbevestigingsblok 8DJH v Siemens RMU | 1 | Actief | . |  | ST | MS garnituren |  | -
| Stuks | 20043486 | Ombouwset 3CT voor 3x1x630 mm2 Al | 1 | Actief | . |  | ST | MS schakelinstallati |  | -
| Stuks | 20043487 | Aftakklem geisoleerd OV-0 16-150/1,5-16 | 1 | Actief | . |  | ST | LS garnituren |  | -
| Stuks | 20043491 | Hoeklijn v vloerframe 3-velds ABB | 1 | Actief | . |  | ST | MS schakelinstallati |  | -
| Stuks | 20043492 | Hoeklijn v vloerframe 4-velds ABB | 1 | Actief | . |  | ST | MS schakelinstallati |  | -
| Stuks | 20043493 | Hoeklijn v vloerframe 5-velds ABB | 1 | Actief | . |  | ST | MS schakelinstallati |  | -
| Stuks | 20043537 | Cilinder europr 1.8.5 EZ 50/10 bouwcil. | 1 | Actief | . |  | ST | Sloten |  | -
| Stuks | 20043560 | Bedradingskoker 10x8cm (L=2m) | 1 | Actief | . |  | ST | LS-install.drd.&snr. |  | -
| Stuks | 20043568 | Railconsole 300 mm #Flamco | 1 | Actief | . |  | ST | Bevestigingsmiddelen |  | -
| Stuks | 20043579 | Railconsole 350 mm (R4) #Flamco | 1 | Actief | . |  | ST | Bevestigingsmiddelen |  | -
| Stuks | 20043582 | Rogowski-spoel #CR-200 | 1 | Actief | . |  | ST | MS beveiliging |  | -
| Stuks | 20043583 | Rogowski-spoel #CR-510 | 1 | Actief | . |  | ST | MS beveiliging |  | -
| Stuks | 20043595 | Railconsole 250 mm (R4) #Flamco | 1 | Actief | . |  | ST | Bevestigingsmiddelen |  | -
| Doos | 20043598 | Slotbout M8 x 80 verzinkt | 1 | Actief | . |  | DS | Bevestigingsmiddelen |  | -
| Doos | 20043599 | Slotbout M8 x 40 verzinkt | 1 | Actief | . |  | DS | Bevestigingsmiddelen |  | -
| Stuks | 20043621 | >Beugel tbv Beschermslang PMA 29mm Zwart | 1 | Uitloop | 20050535 |  | ST | E-gereedschap |  | -
| Doos | 20043629 | Bout inbus M10x16 (doos=200st) | 1 | Actief | . |  | DS | Bevestigingsmiddelen |  | -
| Zak | 20043630 | Adereindhuls 2x1,5-10mm2 zwart zak=100st | 1 | Actief | . |  | ZAK | LS garnituren |  | -
| Doos | 20043668 | Perskabelschoen 2,5-6 mm2 M10 | 1 | Actief | . |  | DS | LS garnituren |  | -
| Doos | 20043672 | Perskabelschoen 1,5-2,5mm2 M8 | 1 | Actief | . |  | DS | LS garnituren |  | -
| Doos | 20043673 | Perskabelschoen 2,5-6 mm2 M8 | 1 | Actief | . |  | DS | LS garnituren |  | -
| Doos | 20043675 | Perskabelschoen 1,5-2,5mm2 M10 | 1 | Actief | . |  | DS | LS garnituren |  | -
| Rol | 20043676 | Kabel voeding 5x1,5mm2 Fabr Lapp à 100m | 1 | Actief | . |  | ROL | LS kabels |  | -
| Meter | 20043678 | Install.draad VDS 6mm2 blauw soepel | 1 | Actief | . |  | M | LS-install.drd.&snr. |  | -
| Meter | 20043679 | Install.draad VDS 6mm2 zwart soepel | 1 | Actief | . |  | M | LS-install.drd.&snr. |  | -
| Stuks | 20043680 | Krimpkous 9,5-4,8mm L=50m groengeel | 1 | Actief | . |  | ST | LS garnituren |  | -
| Stuks | 20043681 | Krimpkous 19,1-9,5mm L=50m groengeel | 1 | Actief | . |  | ST | LS garnituren |  | -
| Stuks | 20043703 | Geotextiel 1x1m gevouwen 25x25cm | 1 | Actief | . |  | ST | MRO algemeen |  | -
| Stuks | 20043709 | Glaszekering 10A 5x25mm + melder | 1 | Actief | . |  | ST | MS beveiliging |  | -
| Rol | 20043714 | Kabel voeding 5x2,5mm2 < 1 kV à 100m | 1 | Actief | . |  | ROL | LS kabels |  | -
| Pak | 20043721 | Sticker LSaanduiding F1.1-1.8 (pak50vel) | 1 | Actief | . |  | PAK | Drukwerk |  | -
| Pak | 20043722 | Sticker LSaanduiding F2.1-2.8 (pak50vel) | 1 | Actief | . |  | PAK | Drukwerk |  | -
| Pak | 20043723 | Sticker LSkabelcode F1.1-1.8 (pak50vel) | 1 | Actief | . |  | PAK | Drukwerk |  | -
| Pak | 20043724 | Sticker LSkabelcode F2.1-2.8 (pak50vel) | 1 | Actief | . |  | PAK | Drukwerk |  | -
| Stuks | 20043737 | Glijmiddel v kabel spuitbus 400 ml | 1 | Actief | . |  | ST | MRO algemeen |  | -
| Set | 20043756 | Ombouwset 3CT v 3x1x630 mm2 Al W4 regMSR | 1 | Actief | . |  | SET | MS schakelinstallati |  | -
| Stuks | 20043763 | Gaasband 3D voor wikkelmof 10cm x 180cm | 1 | Actief | . |  | ST | LS garnituren |  | -
| Stuks | 20043765 | Giethars wikkelmof 400ml | 1 | Actief | . |  | ST | LS garnituren |  | -
| Stuks | 20043767 | Giethars wikkelmof 1500ml | 1 | Actief | . |  | ST | LS garnituren |  | -
| Stuks | 20043768 | Gaasmat 3D voor wikkelmof 39cm x 30cm | 1 | Actief | . |  | ST | LS garnituren |  | -
| Stuks | 20043781 | Beugel v bevestiging antenne indoor | 1 | Actief | . |  | ST | Bevestigingsmiddelen |  | -
| Stuks | 20043820 | Verlengkabel 3m RJ45 Zwart #Goobay | 1 | Actief | . |  | ST | Componenten I-netten |  | -
| Stuks | 20043821 | Verlengkabel 0,5m RJ45 Zwart #Goobay | 1 | Actief | . |  | ST | Componenten I-netten |  | -
| Stuks | 20043822 | Bedradingskoker 6x8cm (L=2m) | 1 | Actief | . |  | ST | LS-install.drd.&snr. |  | -
| Stuks | 20043823 | Groepenkast leeg Schneider 4 modules | 1 | Actief | . |  | ST | LS aansluitkasten |  | -
| Stuks | 20043824 | Groepenkast leeg Schneider 8 modules | 1 | Actief | . |  | ST | LS aansluitkasten |  | -
| Stuks | 20043825 | Installatieautomaat 10A C-kar | 1 | Actief | . |  | ST | LS aansluitkasten |  | -
| Stuks | 20043826 | Werkschakelaar 25A 4-polig opbouw | 1 | Actief | . |  | ST | LS aansluitkasten |  | -
| Stuks | 20043868 | Mespatroon 16A DIN-1 gG | 1 | Actief | . |  | ST | MS beveiliging |  | -
| Stuks | 20043870 | Trafometer TMB 800-72-E 1000A Eleq | 1 | Actief | . |  | ST | MS beveiliging |  | -
| Stuks | 20043874 | >Kabelbundelslang diameter 29mm(Rol=25m) | 1 | Uitloop | 20050534 |  | ST | LS-install.drd.&snr. |  | -
| Pak | 20043877 | Sticker LSKabelcode F3.1-3.8 (pak50vel) | 1 | Actief | . |  | PAK | Drukwerk |  | -
| Stuks | 20043891 | Kruissleutel v kasten (ALL) | 1 | Actief | . |  | ST | Generiek gereedschap |  | -
| Stuks | 20043898 | Kabeldoorvoering 3x39-68 OS SS RS | 1 | Actief | . |  | ST | MS garnituren |  | -
| Stuks | 20043900 | Kabelbundelslang SPIR.1619 Zw (Rol=10m) | 1 | Actief | . |  | ST | LS-install.drd.&snr. |  | -
| Stuks | 20043901 | Lamp E27 LED 10W 2700K | 1 | Actief | . |  | ST | MRO algemeen |  | -
| Pak | 20043903 | Sticker LSaand T1,2,3+voeding (pak20vel) | 1 | Actief | . |  | PAK | Drukwerk |  | -
| Pak | 20043904 | Sticker LSdirectvoeding MEM Unit pk20vel | 1 | Actief | . |  | PAK | Drukwerk |  | -
| Stuks | 20043905 | Vulgereedschap (Filoform-slim) hout | 1 | Actief | . |  | ST | E-gereedschap |  | -
| Pak | 20043908 | Sticker LSKabelcode F4.1-4.8 (pak50vel) | 1 | Actief | . |  | PAK | Drukwerk |  | -
| Pak | 20043909 | Sticker LSaanduiding F3.1-3.8 (pak50vel) | 1 | Actief | . |  | PAK | Drukwerk |  | -
| Pak | 20043910 | Sticker LSaanduiding F4.1-4.8 (pak50vel) | 1 | Actief | . |  | PAK | Drukwerk |  | -
| Stuks | 20043912 | Verlengkabel 6m v antenne puck LS meten | 1 | Actief | . |  | ST | Netwerkapparatuur |  | -
| Stuks | 20043920 | Aansluitstift LS strook DIN-2 | 1 | Actief | . |  | ST | MS beveiliging |  | -
| Set | 20043923 | +Mof GPLK 10kV 3x95-240/XLPE 20kV3x1x240 | 1 | Geblokkeerd | . |  | SET | MS garnituren |  | -
| Stuks | 20043938 | Aardklem rijg 0,2 - 6 mm2 #Phoenix | 1 | Actief | . |  | ST | MS voedingsstations |  | -
| Stuks | 20043941 | Klemkabelschoen 1,5-2,5mm2 PEN #Klauke | 1 | Actief | . |  | ST | LS garnituren |  | -
| Stuks | 20044027 | Bevestigingsbeugel tbv LS-Meten | 1 | Actief | . |  | ST | Bevestigingsmiddelen |  | -
| Stuks | 20044058 | Kunststofplaat v Bevest.beugel LS-meten | 1 | Actief | . |  | ST | Bevestigingsmiddelen |  | -
| Stuks | 20044075 | Meetunit LS #MEM-202 | 1 | Actief | . |  | ST | MS beveiliging |  | -
| Stuks | 20044098 | > Systeemkast MSR gateway 0.6 | 1 | Uitloop | 20050694 |  | ST | Componenten I-netten |  | -
| Stuks | 20044124 | Antenne set Rhino MSR Gateway 0.6 | 1 | Actief | . |  | ST | Netwerkapparatuur |  | -
| Bus | 20044219 | Zeep tbv olie/vet (4,2ltr) #Dreumex-spec | 1 | Actief | . |  | BUS | MRO algemeen |  | -
| Pak | 20044260 | Temperatuurstrips 8-levels (10 stuks) | 1 | Actief | . |  | PAK | MS/LS transformator. |  | -
| Stuks | 20044276 | Vet siliconen v MS-kabels (200 gram) | 1 | Actief | . |  | ST | MRO algemeen |  | -
| Stuks | 20044290 | Kabelbevestigingsklem v 3kabels 24-35mm | 1 | Actief | . |  | ST | LS garnituren |  | -
| Stuks | 20044291 | Kabelbevestigingsklem v 4kabels 25-35mm | 1 | Actief | . |  | ST | LS garnituren |  | -
| Set | 20044293 | Mof XLPE 20kV 1x240 / 10-20kV 1x630 | 1 | Actief | . |  | SET | MS garnituren |  | -
| Lengte | 20044300 | Rail 30x15mm #Flamco R1 (L=2m) | 1 | Actief | . |  | LT | Bevestigingsmiddelen |  | -
| Lengte | 20044304 | Strip Cu 20x 5mm ECuF30 (L=4m) | 1 | Actief | . |  | LT | MS voedingsstations |  | -
| Lengte | 20044306 | Strip Cu 40x 5mm ECuF57 (L=4m) | 1 | Actief | . |  | LT | MS voedingsstations |  | -
| Pak | 20050303 | Sticker retour OT-Hub (pak25vel) | 1 | Actief | . |  | PAK | Drukwerk |  | -
| Zak | 20050314 | Kabelbundelband 617x 6,9 wit(zak=500st) | 1 | Actief | . |  | ZAK | MRO algemeen |  | -
| Stuks | 20050315 | Kabel aansluit MEM SAC-5P-M12MS (L=0,3m) | 1 | Actief | . |  | ST | MS beveiliging |  | -
| Stuks | 20050316 | Splitter T Modbus SAC-5PT-F/F-M-VP-SH | 1 | Actief | . |  | ST | MS beveiliging |  | -
| Stuks | 20050332 | Voedingskabel 3 fase v GATEWAY (L=2,5 m) | 1 | Actief | . |  | ST | MS beveiliging |  | -
| Stuks | 20050333 | Kabel modbus SAC-5P-M12MS/3.0-9 (L=3m) | 1 | Actief | . |  | ST | MS beveiliging |  | -
| Stuks | 20050334 | Kabel modbus SAC-5P-M12/1.0-920 (L=1m) | 1 | Actief | . |  | ST | MS beveiliging |  | -
| Stuks | 20050335 | Kabel deurschakelaar v MSR-GATEWAY | 1 | Actief | . |  | ST | MS beveiliging |  | -
| Stuks | 20050342 | Voedingskabel 3 fase voor MEM (L=3,5 m) | 1 | Actief | . |  | ST | MS beveiliging |  | -
| Stuks | 20050343 | Voedingskabel 3 fase v GATEWAY (L=5m) | 1 | Actief | . |  | ST | MS beveiliging |  | -
| Stuks | 20050385 | LS-strook 400A DIN-2 1-p schakelb Hager | 1 | Actief | . |  | ST | MS ov comp station |  | -
| Set | 20050392 | Adapterset M16->M12 (set=3stuks) | 1 | Actief | . |  | SET | Generiek gereedschap |  | -
| Stuks | 20050409 | Glijmoer M10 kwikstrut v Flamco-rail | 1 | Actief | . |  | ST | Bevestigingsmiddelen |  | -
| Set | 20050423 | Kabelmantel &mof reparatiemanchet L2600 | 1 | Actief | . |  | SET | MS garnituren |  | -
| Stuks | 20050432 | LS-rek 1600A 1000kVA v 10 groepen Hager | 1 | Actief | . |  | ST | MS ov comp station |  | -
| Stuks | 20050442 | LS-rek 1000A 630kVA v 10 groepen Hager | 1 | Actief | . |  | ST | MS ov comp station |  | -
| Stuks | 20050462 | LS-rek Uitbreiding 1000kVA v4 groepen | 1 | Actief | . |  | ST | MS ov comp station |  | -
| Stuks | 20050472 | Lastscheiderstrook 910A 1-p schakelbaar | 1 | Actief | . |  | ST | MS ov comp station |  | -
| Doos | 20050482 | Muurplug Duopower #Fischer 5x25 ds=100 | 1 | Actief | . |  | DS | Bevestigingsmiddelen |  | -
| Doos | 20050483 | Muurplug Duopower #Fischer 6x30 ds=100 | 1 | Actief | . |  | DS | Bevestigingsmiddelen |  | -
| Doos | 20050484 | Muurplug Duopower #Fischer 8x40 ds=100 | 1 | Actief | . |  | DS | Bevestigingsmiddelen |  | -
| Doos | 20050485 | Muurplug Duopower #Fischer 10x50 ds=50 | 1 | Actief | . |  | DS | Bevestigingsmiddelen |  | -
| Doos | 20050486 | Muurplug Duopower #Fischer 12x60 ds=25 | 1 | Actief | . |  | DS | Bevestigingsmiddelen |  | -
| Stuks | 20050534 | Kabelbundelslang 36mm #Rittal (25m) | 1 | Actief | . |  | ST | MS voedingsstations |  | -
| Stuks | 20050535 | Beugel tbv Beschermslang PMA 36mm Zwart | 1 | Actief | . |  | ST | MS voedingsstations |  | -
| Stuks | 20050536 | Aardkabel geisoleerd 6mm2 VD geel/groen | 1 | Actief | . |  | ST | MS voedingsstations |  | -
| Stuks | 20050537 | Adereindhuls AI 1-12 RD #Phoenix | 1 | Actief | . |  | ST | MS voedingsstations |  | -
| Stuks | 20050538 | Adereindhuls AI 2,5-12 BU #Phoenix | 1 | Actief | . |  | ST | MS voedingsstations |  | -
| Stuks | 20050539 | Adereindhuls AI 1,5-12 BK #Phoenix | 1 | Actief | . |  | ST | MS voedingsstations |  | -
| Stuks | 20050540 | Adereindhuls AI TWIN 2X1,512 BK #Phoenix | 1 | Actief | . |  | ST | MS voedingsstations |  | -
| Stuks | 20050541 | Voedingskabel 300/500V #Lapp (100m) | 1 | Actief | . |  | ST | MS voedingsstations |  | -
| Stuks | 20050552 | Lasklem inst 0,2-4mm2 3x #Wago 221-413 | 1 | Actief | . |  | ST | LS garnituren |  | -
| Set | 20050554 | Steker hks C XLPE 20kV 3x1x400 | 1 | Actief | . |  | SET | MS garnituren |  | -
| Set | 20050555 | Mof XLPE 20kV 1x400 / 20kV 1x630 | 1 | Actief | . |  | SET | MS garnituren |  | -
| Meter | 20050584 | Kabel 20kV P1/Y MeKrvaslqwd 1x400Curs+35 | 1 | Actief | . |  | M | MS kabels |  | X
| Stuks | 20050758 | LS-rek 1000A 630kVA v 8 richtingen #O&K | 1 | Actief | . |  | ST | MS voedingsstations |  | -
| Stuks | 20050761 | LS-rek 1000A 630kVA v 12 richtingen | 1 | Actief | . |  | ST | MS voedingsstations |  | -
| Stuks | 20050762 | Kabelbeschermband 250x2,5mm RD Hs 3x500m | 1 | Actief | . |  | ST | MS garnituren |  | X
| Stuks | 20050792 | Montagerail C-profiel 41x21mm L=3m | 1 | Actief | . |  | ST | Bevestigingsmiddelen |  | -
| Stuks | 20050812 | Rogowski spoel #CR-510 lengte = 4,5 mtr | 3 | Actief | . |  | ST | MS beveiliging |  | -
| Stuks | 20050813 | LS-rek 1000A 630kVA v 8 richtingen | 1 | Actief | . |  | ST | MS voedingsstations |  | -
| Stuks | 20050825 | +Schakelinst. 24kV ABB CCF SF6-vrij | 1 | Geblokkeerd | . |  | ST | MS schakelinstallati |  | X
| Doos | 20050832 | Zeskantplaatschroef+ring 6,5x25 ds250 | 1 | Actief | . |  | DS | Bevestigingsmiddelen |  | -
| Stuks | 20050884 | Aardkabel geïsoleerd 95mm2 l=480mm | 1 | Actief | . |  | ST | MS voedingsstations |  | -
| Set | 20050955 | Router FlexOVL LTE Merlin | 1 | Actief | . |  | SET | Netwerkapparatuur |  | -
| Doos | 20050973 | Envelop C5 Liander met venster ZPB ds500 | 1 | Actief | . |  | DS | Drukwerk |  | -
| Stuks | 20050983 | Montagerail C-profiel 41x21mm L250mm M12 | 1 | Actief | . |  | ST | Bevestigingsmiddelen |  | -
| Stuks | 20051037 | Bodemplaat v vloerframe 5-velds ABB | 1 | Actief | . |  | ST | MS ov comp station |  | -
| Stuks | 20051046 | Bodemplaat v vloerframe 3-velds ABB | 1 | Actief | . |  | ST | MS ov comp station |  | -
| Stuks | 20051058 | Bodemplaat v vloerframe 4-velds ABB | 1 | Actief | . |  | ST | MS ov comp station |  | -
| Stuks | 20051084 | Aftakklem Fe v aardstrip 30x2,5mm | 1 | Actief | . |  | ST | MS garnituren |  | -
| Stuks | 20051103 | Buispatroon 20/10kV patroon 45A le=442mm | 1 | Actief | . |  | ST | MS beveiliging |  | -
| Stuks | 20051112 | Buispatroon 20/10kV 50A le=442mm Back-up | 1 | Actief | . |  | ST | MS beveiliging |  | -
| Stuks | 26000080 | >Magnefix MD4 KKT - 450A ZonFrm (var.B) | 1 | Uitloop | 26000281 |  | ST | MS schakelinstallati |  | X
| Stuks | 26000085 | >Magnefix MD4 KKT - 250A MetFrm (var.A) | 1 | Uitloop | 26000281 |  | ST | MS schakelinstallati |  | X
| Stuks | 26000130 | Magnefix MF KKT - 450A ZonFrm | 1 | Actief | . |  | ST | MS schakelinstallati |  | X
| Stuks | 26000140 | Magnefix MF KKT | 1 | Actief | . |  | ST | MS schakelinstallati |  | X
| Stuks | 26000150 | Magnefix MF KKKT - 450A ZonFrm | 1 | Actief | . |  | ST | MS schakelinstallati |  | X
| Stuks | 26000276 | Magnefix MD4 KKKT | 1 | Actief | . |  | ST | MS schakelinstallati |  | X
| Stuks | 26000281 | Magnefix MD4 KKT | 1 | Actief | . |  | ST | MS schakelinstallati |  | X
| Stuks | 26000500 | >Schakelinst 10/20kV Siemens RRT-R | 1 | Uitloop | 20050312 |  | ST | MS schakelinstallati |  | X
| Stuks | 26000505 | >Schakelinstall. 10/20kV Siemens RRT | 1 | Uitloop | 20050313 |  | ST | MS schakelinstallati |  | X
| Stuks | 26000622 | Schakelinst 10/20kV ABB CCVm instel A | 1 | Actief | . |  | ST | MS schakelinstallati |  | X
| Stuks | 26000637 | Schakelinst. 10/20kV ABB CCV W2 A SVK | 1 | Actief | . |  | ST | MS schakelinstallati |  | X
| Stuks | 26000641 | >Schakelinst. 24kV ABB FCVV 2xW4 A SVK | 1 | Uitloop | 20050961 |  | ST | MS schakelinstallati |  | X
| Stuks | 26000642 | >Schakelinst. 24kV ABB FCVV 2xW4 O SVK | 1 | Uitloop | 20050961 |  | ST | MS schakelinstallati |  | X
| Stuks | 26000643 | >Schakelinst. 24kV ABB FCVVF 2xW4 A SVK | 1 | Uitloop | N.T.B.5VELDS VOLGT |  | ST | MS schakelinstallati |  | X
| Stuks | 26000644 | >Schakelinst. 24kV ABB FCVVF 2xW4 O SVK | 1 | Uitloop | N.T.B.5VELDS VOLGT |  | ST | MS schakelinstallati |  | X
| Stuks | 26000645 | >Schakelinst. 24kV ABB FCVVV 3xW4 A SVK | 1 | Uitloop | N.T.B.5VELDS VOLGT |  | ST | MS schakelinstallati |  | X
| Stuks | 26000646 | >Schakelinst. 24kV ABB FCVVV 3xW4 O SVK | 1 | Uitloop | N.T.B.5VELDS VOLGT |  | ST | MS schakelinstallati |  | X
| Stuks | 26000647 | >Schakelinst. 24kV ABB FVCCC W4 A SVK | 1 | Uitloop | N.T.B.5VELDS VOLGT |  | ST | MS schakelinstallati |  | X
| Stuks | 26000648 | >Schakelinst. 24kV ABB FVCCC W4 O SVK | 1 | Uitloop | N.T.B.5VELDS VOLGT |  | ST | MS schakelinstallati |  | X
| Stuks | 26000649 | >Schakelinstall. 24kV ABB CCCFF A SVK | 1 | Uitloop | N.T.B.5VELDS VOLGT |  | ST | MS schakelinstallati |  | X
| Stuks | 26000650 | >Schakelinstall. 24kV ABB CCCFF O SVK | 1 | Uitloop | N.T.B.5VELDS VOLGT |  | ST | MS schakelinstallati |  | X
| Stuks | 26000651 | >Schakelinstall. 24kV ABB CCV W4 A SVK | 1 | Uitloop | 20050852 |  | ST | MS schakelinstallati |  | X
| Stuks | 26000653 | >Schakelinstall. 24kV ABB CVF A SVK | 1 | Uitloop | 20050964 |  | ST | MS schakelinstallati |  | X
| Stuks | 26000655 | >Schakelinstall. 24kV ABB FCC A SVK | 1 | Uitloop | 20050825 |  | ST | MS schakelinstallati |  | X
| Stuks | 26000657 | >Schakelinstall. 24kV ABB FCCC A SVK | 1 | Uitloop | 20050960 |  | ST | MS schakelinstallati |  | X
| Stuks | 26000658 | >Schakelinstall. 24kV ABB FCCC O SVK | 1 | Uitloop | 20050960 |  | ST | MS schakelinstallati |  | X
| Stuks | 26000659 | >Schakelinstall. 24kV ABB FCCF A SVK | 1 | Uitloop | 20051074 |  | ST | MS schakelinstallati |  | X
| Stuks | 26000661 | >Schakelinstall. 24kV ABB FCV W4 A SVK | 1 | Uitloop | 20050964 |  | ST | MS schakelinstallati |  | X
| Stuks | 26000663 | >Schakelinstall. 24kV ABB FCVC W4 A SVK | 1 | Uitloop | 26000665 |  | ST | MS schakelinstallati |  | X
| Stuks | 26000664 | >Schakelinstall. 24kV ABB FCVC W4 O SVK | 1 | Uitloop | 26000642 26000666 |  | ST | MS schakelinstallati |  | X
| Stuks | 26000665 | >Schakelinstall. 24kV ABB FVCC W4 A SVK | 1 | Uitloop | 20050957 |  | ST | MS schakelinstallati |  | X
| Stuks | 26000721 | >Schakelinstall. 24kV ABB FCCC-DA A | 1 | Uitloop | 20050959 |  | ST | MS schakelinstallati |  | X
| Stuks | 26000725 | >Schakelinstall. 24kV ABB FCC-DA A | 1 | Uitloop | 20051083 |  | ST | MS schakelinstallati |  | X
| Stuks | 26000729 | >Schakelinstall. 24kV ABB FCVC-DA A | 1 | Uitloop | 20050886 |  | ST | MS schakelinstallati |  | X
| Stuks | 26000733 | >Schakelinstall. 24kV ABB FCV-DA A | 1 | Uitloop | 20050965 |  | ST | MS schakelinstallati |  | X
| Stuks | 26000736 | >Schakelinstall. 24kV ABB FCVV-DA O | 1 | Uitloop | 20050962 |  | ST | MS schakelinstallati |  | X
| Stuks | 26000737 | >Schakelinstall. 24kV ABB FCVV-DA A | 1 | Uitloop | 20050962 |  | ST | MS schakelinstallati |  | X
| Stuks | 26000741 | >Schakelinstall. 24kV ABB FCVVF-DA A | 1 | Uitloop | N.T.B.5VELDS VOLGT |  | ST | MS schakelinstallati |  | X
| Stuks | 26000745 | >Schakelinstall. 24kV ABB FCVVV-DA A | 1 | Uitloop | N.T.B.5VELDS VOLGT |  | ST | MS schakelinstallati |  | X
| Stuks | 26000753 | >Schakelinstall. 24kV ABB VCVVV-DA A | 1 | Uitloop | N.T.B.5VELDS VOLGT |  | ST | MS schakelinstallati |  | X
| Stuks | 26000756 | Schakelinstall. 24kV ABB VCVV-DA O | 1 | Actief | . |  | ST | MS schakelinstallati |  | X
| Stuks | 26000757 | >Schakelinstall. 24kV ABB VCVV-DA A | 1 | Uitloop | 20050958 |  | ST | MS schakelinstallati |  | X
| Stuks | 26000860 | >Schakelinst. 10/20kV ABB FCCVV DA O | 1 | Uitloop | 26000744 |  | ST | MS schakelinstallati |  | X
| Stuks | 26001030 | Nettrafo 10kV 160kVA DYN5 isol | 1 | Actief | . |  | ST | MS/LS transformator. |  | X
| Stuks | 26001090 | Nettrafo 10kV 250kVA DYN5 isol | 1 | Actief | . |  | ST | MS/LS transformator. |  | X
| Stuks | 26001120 | Nettrafo 10kV 400kVA DYN5 isol | 1 | Actief | . |  | ST | MS/LS transformator. |  | X
| Stuks | 26001150 | Nettrafo 10kV 630kVA DYN5 isol | 1 | Actief | . |  | ST | MS/LS transformator. |  | X
| Stuks | 26001510 | Nettrafo regel. 10kV 400kVA DYN5 isol | 1 | Actief | . |  | ST | MS/LS transformator. |  | X
| Stuks | 26001520 | Nettrafo regel. 10kV 630kVA DYN5 isol | 1 | Actief | . |  | ST | MS/LS transformator. |  | X
| Stuks | 26003000 | Nettrafo 20kV 250kVA DYN5 isol | 1 | Actief | . |  | ST | MS/LS transformator. |  | X
| Stuks | 26003100 | Nettrafo 20kV 400kVA DYN5 isol | 1 | Actief | . |  | ST | MS/LS transformator. |  | X
| Stuks | 26003200 | Nettrafo 20kV 630kVA DYN5 isol | 1 | Actief | . |  | ST | MS/LS transformator. |  | X
| Stuks | 26003300 | Nettrafo 20kV 1000kVA DYN5 isol | 1 | Actief | . |  | ST | MS/LS transformator. |  | X

## Prognoses
Prognoses
Q1 | Q2 | Q3 | Q4 | Klant | [5 empty] | Liander Q1 | Liander Q2 | Liander Q3 | Liander Q4 | Liander totaal | Liander
Hoeveelheid | Hoeveelheid | Hoeveelheid | Hoeveelheid | Eenheid | Artikelnummer | Korte omschrijving | Aantal in verpakking | status | (eventueel) alternatief art.nr. | Hoeveelheid | Hoeveelheid | Hoeveelheid | Hoeveelheid | Hoeveelheid | Basis Eenheid | Categorie | Opmerking
|  |  |  | . | 20005263 | . | . | . | . | [5 empty] | . | . | .
|  |  |  | . | 20005264 | . | . | . | . | [5 empty] | . | . | .
|  |  |  | . | 20005265 | . | . | . | . | [5 empty] | . | . | .
|  |  |  | . | 20005266 | . | . | . | . | [5 empty] | . | . | .
|  |  |  | . | 20009217 | . | . | . | . | [5 empty] | . | . | .
|  |  |  | . | 20009692 | . | . | . | . | [5 empty] | . | . | .
|  |  |  | . | 20009964 | . | . | . | . | [5 empty] | . | . | .
|  |  |  | . | 20019481 | . | . | . | . | [5 empty] | . | . | .
|  |  |  | . | 20019483 | . | . | . | . | [5 empty] | . | . | .
|  |  |  | . | 20019484 | . | . | . | . | [5 empty] | . | . | .
|  |  |  | . | 20019485 | . | . | . | . | [5 empty] | . | . | .
|  |  |  | . | 20020033 | . | . | . | . | [5 empty] | . | . | .
|  |  |  | . | 20020034 | . | . | . | . | [5 empty] | . | . | .
|  |  |  | . | 20020036 | . | . | . | . | [5 empty] | . | . | .
|  |  |  | . | 20020037 | . | . | . | . | [5 empty] | . | . | .
|  |  |  | . | 20020038 | . | . | . | . | [5 empty] | . | . | .
|  |  |  | . | 20020042 | . | . | . | . | [5 empty] | . | . | .
|  |  |  | . | 20020048 | . | . | . | . | [5 empty] | . | . | .
|  |  |  | . | 20020070 | . | . | . | . | [5 empty] | . | . | .
|  |  |  | . | 20027905 | . | . | . | . | [5 empty] | . | . | .
|  |  |  | . | 20027989 | . | . | . | . | [5 empty] | . | . | .
|  |  |  | . | 20027992 | . | . | . | . | [5 empty] | . | . | .
|  |  |  | . | 20028838 | . | . | . | . | [5 empty] | . | . | .
|  |  |  | . | 20028839 | . | . | . | . | [5 empty] | . | . | .
|  |  |  | . | 20029657 | . | . | . | . | [5 empty] | . | . | .
|  |  |  | . | 20030299 | . | . | . | . | [5 empty] | . | . | .
|  |  |  | . | 20030300 | . | . | . | . | [5 empty] | . | . | .
|  |  |  | . | 20032124 | . | . | . | . | [5 empty] | . | . | .
|  |  |  | . | 20032532 | . | . | . | . | [5 empty] | . | . | .
|  |  |  | . | 20032539 | . | . | . | . | [5 empty] | . | . | .
|  |  |  | . | 20032541 | . | . | . | . | [5 empty] | . | . | .
|  |  |  | . | 20034708 | . | . | . | . | [5 empty] | . | . | .
|  |  |  | . | 20036268 | . | . | . | . | [5 empty] | . | . | .
|  |  |  | . | 20036269 | . | . | . | . | [5 empty] | . | . | .
|  |  |  | . | 20040028 | . | . | . | . | [5 empty] | . | . | .
|  |  |  | . | 20040998 | . | . | . | . | [5 empty] | . | . | .
|  |  |  | . | 20041589 | . | . | . | . | [5 empty] | . | . | .
|  |  |  | . | 20041590 | . | . | . | . | [5 empty] | . | . | .
|  |  |  | . | 20041591 | . | . | . | . | [5 empty] | . | . | .
|  |  |  | . | 20041592 | . | . | . | . | [5 empty] | . | . | .
|  |  |  | . | 20041593 | . | . | . | . | [5 empty] | . | . | .
|  |  |  | . | 20041651 | . | . | . | . | [5 empty] | . | . | .
|  |  |  | . | 20041652 | . | . | . | . | [5 empty] | . | . | .
|  |  |  | . | 20041933 | . | . | . | . | [5 empty] | . | . | .
|  |  |  | . | 20041934 | . | . | . | . | [5 empty] | . | . | .
|  |  |  | . | 20042170 | . | . | . | . | [5 empty] | . | . | .
|  |  |  | . | 20042171 | . | . | . | . | [5 empty] | . | . | .
|  |  |  | . | 20042172 | . | . | . | . | [5 empty] | . | . | .
|  |  |  | . | 20050472 | . | . | . | . | [5 empty] | . | . | .
|  |  |  | . | 20050761 | . | . | . | . | [5 empty] | . | . | .
|  |  |  | . | 20050813 | . | . | . | . | [5 empty] | . | . | .
|  |  |  | . | 26000637 | . | . | . | . | [5 empty] | . | . | .
|  |  |  | . | 26000641 | . | . | . | . | [5 empty] | . | . | .
|  |  |  | . | 26000642 | . | . | . | . | [5 empty] | . | . | .
|  |  |  | . | 26000643 | . | . | . | . | [5 empty] | . | . | .
|  |  |  | . | 26000645 | . | . | . | . | [5 empty] | . | . | .
|  |  |  | . | 26000646 | . | . | . | . | [5 empty] | . | . | .
|  |  |  | . | 26000647 | . | . | . | . | [5 empty] | . | . | .
|  |  |  | . | 26000648 | . | . | . | . | [5 empty] | . | . | .
|  |  |  | . | 26000649 | . | . | . | . | [5 empty] | . | . | .
|  |  |  | . | 26000651 | . | . | . | . | [5 empty] | . | . | .
|  |  |  | . | 26000653 | . | . | . | . | [5 empty] | . | . | .
|  |  |  | . | 26000655 | . | . | . | . | [5 empty] | . | . | .
|  |  |  | . | 26000657 | . | . | . | . | [5 empty] | . | . | .
|  |  |  | . | 26000658 | . | . | . | . | [5 empty] | . | . | .
|  |  |  | . | 26000659 | . | . | . | . | [5 empty] | . | . | .
|  |  |  | . | 26000661 | . | . | . | . | [5 empty] | . | . | .
|  |  |  | . | 26000663 | . | . | . | . | [5 empty] | . | . | .
|  |  |  | . | 26000664 | . | . | . | . | [5 empty] | . | . | .
|  |  |  | . | 26000665 | . | . | . | . | [5 empty] | . | . | .
|  |  |  | . | 26000721 | . | . | . | . | [5 empty] | . | . | .
|  |  |  | . | 26000725 | . | . | . | . | [5 empty] | . | . | .
|  |  |  | . | 26000729 | . | . | . | . | [5 empty] | . | . | .
|  |  |  | . | 26000733 | . | . | . | . | [5 empty] | . | . | .
|  |  |  | . | 26000737 | . | . | . | . | [5 empty] | . | . | .
|  |  |  | . | 26000741 | . | . | . | . | [5 empty] | . | . | .
|  |  |  | . | 26000745 | . | . | . | . | [5 empty] | . | . | .
|  |  |  | . | 26000753 | . | . | . | . | [5 empty] | . | . | .
|  |  |  | . | 26000757 | . | . | . | . | [5 empty] | . | . | .
|  |  |  | . | 26001090 | . | . | . | . | [5 empty] | . | . | .
|  |  |  | . | 26001120 | . | . | . | . | [5 empty] | . | . | .
|  |  |  | . | 26001150 | . | . | . | . | [5 empty] | . | . | .
|  |  |  | . | 26000276 | . | . | . | . | [5 empty] | . | . | .
|  |  |  | . | 26000637 | . | . | . | . | [5 empty] | . | . | .
|  |  |  | . | 26000639 | . | . | . | . | [5 empty] | . | . | .
|  |  |  | . | 26000640 | . | . | . | . | [5 empty] | . | . | .
|  |  |  | . | 26000641 | . | . | . | . | [5 empty] | . | . | .
|  |  |  | . | 26000642 | . | . | . | . | [5 empty] | . | . | .
|  |  |  | . | 26000643 | . | . | . | . | [5 empty] | . | . | .
|  |  |  | . | 26000644 | . | . | . | . | [5 empty] | . | . | .
|  |  |  | . | 26000645 | . | . | . | . | [5 empty] | . | . | .
|  |  |  | . | 26000646 | . | . | . | . | [5 empty] | . | . | .
|  |  |  | . | 26000647 | . | . | . | . | [5 empty] | . | . | .
|  |  |  | . | 26000648 | . | . | . | . | [5 empty] | . | . | .
|  |  |  | . | 26000649 | . | . | . | . | [5 empty] | . | . | .
|  |  |  | . | 26000650 | . | . | . | . | [5 empty] | . | . | .
|  |  |  | . | 26000651 | . | . | . | . | [5 empty] | . | . | .

## Lijst toegestaan
Artikelnummer | Korte omschrijving | d.d. | Wie | Opmerking
20000294 | Passchroef 20A S2 | 2020-02-27 | Team D&C
20000374 | Mespatroon 200A DIN-2 gG | 2020-02-27 | Team D&C
20000375 | Mespatroon 250A DIN-2 gG | 2020-02-27 | Team D&C
20000496 | Beugel 32mm gemenied | 2020-02-27 | Team D&C
20000944 | Amperemeter 0-6A v railmontage | 2020-02-27 | Team D&C
20000955 | Install.draad VDS 6mm2 groen/gl soepel | 2020-02-27 | Team D&C
20000973 | Perskabelschoen 16mm2 Cu gat=M12 Telcon | 2020-02-27 | Team D&C
20000978 | Perskabelschoen 70mm2 Cu gat=11mm DIN | 2020-02-27 | Team D&C
20000983 | Perskabelschoen 150mm2 Cu gat=13mm DIN | 2020-02-27 | Team D&C
20000984 | Perskabelschoen 185mm2 Cu gat=M12 DIN | 2020-02-27 | Team D&C
20000986 | Perskabelschoen 185mm2 Cu gat=21mm DIN | 2020-02-27 | Team D&C
20001006 | Rolbandveer 24-37mm RF 3 | 2020-02-27 | Team D&C
20001011 | Rolbandveer 17-28mm RF 2 | 2020-02-27 | Team D&C
20001012 | Rolbandveer 33-49mm RF 4 | 2020-02-27 | Team D&C
20001013 | Rolbandveer 40-70mm RF 5 | 2020-02-27 | Team D&C
20001028 | Lasdop 3-12,5mm2 isoliet Ds=50st #Conex | 2020-02-27 | Team D&C
20001036 | Mespatroon 100A DIN-2 gG | 2020-02-27 | Team D&C
20001038 | Mespatroon 315A DIN-2 gG | 2020-02-27 | Team D&C
20001039 | Mespatroon 35A DIN-1 gG | 2020-02-27 | Team D&C
20001040 | Mespatroon 50A DIN-1 gG | 2020-02-27 | Team D&C
20001041 | Mespatroon 63A DIN-1 gG | 2020-02-27 | Team D&C
20001042 | Mespatroon 80A DIN-1 gG | 2020-02-27 | Team D&C
20001047 | Mespatroon 400A DIN-2 gG | 2020-02-27 | Team D&C
20001050 | Mespatroon 630A DIN-3 gG | 2020-02-27 | Team D&C
20001055 | Mespatroon 35A DIN-000 gG | 2020-02-27 | Team D&C
20001099 | Mespatroon 125A DIN-2 gG | 2020-02-27 | Team D&C
20001101 | Schroefpatroon 16A D2 snel | 2020-02-27 | Team D&C
20001104 | Schroefpatroon 10A D2 snel | 2020-02-27 | Team D&C
20001106 | Schroefpatroon 25A D2 traag | 2020-02-27 | Team D&C
20001113 | Schroefkop K2 max. 25A | 2020-02-27 | Team D&C
20001118 | Passchroef 16A S2 | 2020-02-27 | Team D&C
20001119 | Passchroef 25A S2 | 2020-02-27 | Team D&C
20001847 | Isolatieband 19mm geel/groen | 2020-02-27 | Team D&C
20001848 | Isolatieband 19mm geel | 2020-02-27 | Team D&C
20001849 | Isolatieband 19mm rood | 2020-02-27 | Team D&C
20001850 | Isolatieband 19mm blauw | 2020-02-27 | Team D&C
20001851 | Isolatieband 19mm zwart | 2020-02-27 | Team D&C
20004134 | Beschermbuis flex HDPE 160mm zw/rd L=6m | 2020-02-27 | Team D&C
20004336 | Aansluitset v 10kV gietharsblok trafo | 2020-02-27 | Team D&C
20004474 | Aansluitbus gietharsblok v kabel 16mm2 | 2020-02-27 | Team D&C
20004862 | Stripkoper 20x3 vertind rol 1kg=1,70m | 2020-02-27 | Team D&C
20005037 | Klembeugel v aardleid 20x3mm Cu | 2020-02-27 | Team D&C
20005038 | Aftakklem Fe v aardstrip 20x3mm | 2020-02-27 | Team D&C
20005201 | Isolatieband 45mm zwart | 2020-02-27 | Team D&C
20005257 | Strook v beveiliging 10x ov/tarief | 2020-02-27 | Team D&C
20005263 | Ls-strook 160A 1-p schakelbaar Weber | 2020-02-27 | Team D&C
20005264 | Ls-strook 400A 1-p schakelbaar Weber | 2020-02-27 | Team D&C
20005266 | Ls-strook 1000A 1-p Links Weber | 2020-02-27 | Team D&C
20005296 | Perskabelschoen 35mm2 Cu gat=13mm KL | 2020-02-27 | Team D&C
20005450 | Installatiebuis 5/8" slagvast (LT=4m) | 2020-02-27 | Team D&C
20005459 | Sok v installatiebuis 1.1/4" slagvast | 2020-02-27 | Team D&C
20005493 | Schakelaar/wcd bodemdeel dub m 1xPG16 WD | 2020-02-27 | Team D&C
20005499 | Wandcontactdoos 2p + ra spatwaterdicht | 2020-02-27 | Team D&C
20005551 | Schroefpatroon 20A D2 traag | 2020-02-27 | Team D&C
20005555 | Schroefpatroon 20A NDZ snel | 2020-02-27 | Team D&C
20006086 | >Kabelbundelband 762x7 zwart | 2020-02-27 | Team D&C
20006091 | Adereindhuls 1,5mm2 rood L=14mm | 2020-02-27 | Team D&C
20006176 | Stroomtrafo 600/5A 5VA 0,2s '60 | 2020-02-27 | Team D&C
20009217 | Kabel V-VMvKhsas 4x 50Al + 4x2,5 + sas25 | 2020-02-27 | Team D&C
20009635 | Wartel M16 metrisch 4-10mm | 2020-02-27 | Team D&C
20009637 | Wartel M20 metrisch 6-13mm | 2020-02-27 | Team D&C
20009692 | Kabel V-VMvKhsas 4x150Al + 4x6 + sas50 | 2020-02-27 | Team D&C
20009964 | Bevestigingsmateriaal v rek vlakke wand | 2020-02-27 | Team D&C
20009967 | Koppelset v Ls-rek | 2020-02-27 | Team D&C
20009991 | Afdekhoes v Magnefix MD KK2T of KK2B | 2020-02-27 | Team D&C
20010456 | Schroefpatroon 10A D01 snel | 2020-02-27 | Team D&C
20010987 | Aansluitklem 35-150mm2 m bout M12x50 | 2020-02-27 | Team D&C
20011051 | Bevestigingsbeugel voor buis 110mm | 2020-02-27 | Team D&C
20011063 | Bocht v installatiebuis 1.1/4" slagvast | 2020-02-27 | Team D&C
20011412 | Afschermplaat v Ls-zijde nettrafo +bev.b | 2020-02-27 | Team D&C
20011456 | Bevestiging v klemblok 3x kabel 1x16 | 2020-02-27 | Team D&C
20016066 | Vloerplaat 60x150cm 18mm #HW BPX AS | 2020-02-27 | Team D&C
20016067 | Meterplank 244x30cm x18mm #HW MPX | 2020-02-27 | Team D&C
20016859 | Bord "niet schakelen" 20cm m. koord+haak | 2020-02-27 | Team D&C
20016876 | Naambord wit 246x600mm v LS-richtingen | 2020-02-27 | Team D&C
20017533 | Soepele verbinding 50mm2 gat=14mm L=390 | 2020-02-27 | Team D&C
20017561 | Install.draad VD 50mm2 groen/gl samenges | 2020-02-27 | Team D&C
20017758 | Perskabelschoen 16mm2 Cu gat=11mm KL | 2020-02-27 | Team D&C
20017761 | Perskabelschoen 25mm2 Cu gat= 9mm KL | 2020-02-27 | Team D&C
20017766 | Perskabelschoen 35mm2 Cu gat=11mm KL | 2020-02-27 | Team D&C
20017767 | Perskabelschoen 50mm2 Cu gat=11mm KL | 2020-02-27 | Team D&C
20017768 | Perskabelschoen 50mm2 Cu gat=13mm KL | 2020-02-27 | Team D&C
20017789 | Perskabelschoen 300mm2 Cu gat=M12 DIN | 2020-02-27 | Team D&C
20017790 | Perskabelschoen 300mm2 Cu gat=21mm DIN | 2020-02-27 | Team D&C
20017791 | Perskabelschoen 300mm2 Cu gat=M16 DIN | 2020-02-27 | Team D&C
20017803 | Aansluitpen Magnefix MF v kabel 16mm2 | 2020-02-27 | Team D&C
20018004 | Kabelinlegklem 50-150mm2 Al m stift M10 | 2020-02-27 | Team D&C
20018032 | Afschermset v XLPE-eindsl onder Magnefix | 2020-02-27 | Team D&C
20018075 | Krimpdop diameter 40-15mm | 2020-02-27 | Team D&C
20018076 | Krimpdop diameter 55-25mm | 2020-02-27 | Team D&C
20018077 | Krimpdop diameter 75-32mm | 2020-02-27 | Team D&C
20018078 | Krimpdop diameter 100-45mm | 2020-02-27 | Team D&C
20018081 | Adereinddop 2,5mm2 | 2020-02-27 | Team D&C
20018082 | Adereinddop 4-6mm2 | 2020-02-27 | Team D&C
20018085 | Adereinddop 50mm2 | 2020-02-27 | Team D&C
20018086 | Adereinddop 95mm2 | 2020-02-27 | Team D&C
20018087 | Adereinddop 150mm2 | 2020-02-27 | Team D&C
20018102 | PVC-tape transparant 3,8cmx20m wikkelmof | 2020-02-27 | Team D&C
20018103 | Inspuitventiel v wikkelmof | 2020-02-27 | Team D&C
20018105 | Nekafdichting v wikkelmof | 2020-02-27 | Team D&C
20018148 | Kabelbeschermband 250x2,5mm RD Hs (40m) | 2020-02-27 | Team D&C
20018161 | Aardbout kogelkop 20mm bin.dr. M12 (MS) | 2020-02-27 | Team D&C
20018164 | Soepele verbinding 25mm2 gat= 8mm L=500 | 2020-02-27 | Team D&C
20018196 | >Lamp TL 36W 1500mm kleur 830/3000K | 2020-02-27 | Team D&C
20019026 | Schakelaar/wcd m randaarde waterdicht | 2020-02-27 | Team D&C
20019144 | Beugel 22mm verzinkt | 2020-02-27 | Team D&C
20019149 | Klemzadel 5/8" (16mm) #Polfix | 2020-02-27 | Team D&C
20019150 | Klemzadel 3/4" (19mm) #Polfix | 2020-02-27 | Team D&C
20019177 | Kabellasdoos m 3 pakkingbussen M20 | 2020-02-27 | Team D&C
20019483 | Buispatroon 12kV 20A z slagst Fullrange | 2020-02-27 | Team D&C
20019484 | Buispatroon 12kV 31,5A z slagstFullrange | 2020-02-27 | Team D&C
20019485 | Buispatroon 12kV 50A z slagst Fullrange | 2020-02-27 | Team D&C
20019509 | Mespatroon 63A DIN-000 gG | 2020-02-27 | Team D&C
20019515 | Mespatroon 315A DIN-3 gG | 2020-02-27 | Team D&C
20019516 | Mespatroon 160A DIN-2 gG | 2020-02-27 | Team D&C
20019614 | Afschermkap kunststof v 10kV-zijde trafo | 2020-02-27 | Team D&C
20019625 | Naamplaat wit 200x40mm v MS-richtingen | 2020-02-27 | Team D&C
20019626 | Railprofiel v bevestiging frames in A305 | 2020-02-27 | Team D&C
20019629 | U-profiel v opstelling trafo L=1000mm | 2020-02-27 | Team D&C
20019643 | Verloopnippel M10 naar M12 v kogelbout | 2020-02-27 | Team D&C
20019885 | Afdekkap K-veld Magnefix MD4 | 2020-02-27 | Team D&C
20020038 | Ls-strook 400A v Ls-rek R7 en R11 TB | 2020-02-27 | Team D&C
20020042 | Ls-strook 400A 1-P schakelbaar JM | 2020-02-27 | Team D&C
20020048 | Ls-strook 400A 1-P schakelb m autom. JM | 2020-02-27 | Team D&C
20020069 | Afschermstrook Ls-rek 10cm breed | 2020-02-27 | Team D&C
20020070 | Ls-strook 160A 1-P schakelbaar JM | 2020-02-27 | Team D&C
20021084 | Schaaldeel DN150 L=1m (1 deel) rood | 2020-02-27 | Team D&C
20023988 | Isolatieband 19mm groen | 2020-02-27 | Team D&C
20023990 | Isolatieband 19mm grijs | 2020-02-27 | Team D&C
20023991 | Isolatieband 19mm bruin | 2020-02-27 | Team D&C
20023996 | Wikkelband zelfvulcaniserend 19mm | 2020-02-27 | Team D&C
20024633 | Verloopbus L=40mm M16 BU x M12 BI | 2020-02-27 | Team D&C
20024856 | Afstandhouder lang v Magnefix MD4 | 2020-02-27 | Team D&C
20024857 | Afstandhouder kort v Magnefix MD4 | 2020-02-27 | Team D&C
20026894 | Mespatroon 250A DIN-2 gFF (supersnel) | 2020-02-27 | Team D&C
20026895 | Mespatroon 200A DIN-2 gFF (supersnel) | 2020-02-27 | Team D&C
20026896 | Mespatroon 160A DIN-2 gFF (supersnel) | 2020-02-27 | Team D&C
20027905 | Kabel 10kV P1/YMeKrvaslqwd 3x 95Alrm+35 | 2020-02-27 | Team D&C
20027989 | Kabel 20kV P1/Y MeKrvaslqwd 3x240Alrm+35 | 2020-02-27 | Team D&C
20027992 | Kabel 20kV P1/Y MeKrvaslqwd 1x630Alrm+35 | 2020-02-27 | Team D&C
20028108 | Perskabelschoen 185mm2 Cu gat=17mm DIN | 2020-02-27 | Team D&C
20028640 | Kabelbeschermbuis PVC 110x3,2 rood L=6m | 2020-02-27 | Team D&C
20028838 | Kabel VO-YMvKas 3x2,5 + as 2,5 | 2020-02-27 | Team D&C
20028839 | Kabel VO/VG-YMvKas 3x10 + as 10 | 2020-02-27 | Team D&C
20029214 | Carrosseriering vlak St M6 ELVZ ds100 | 2020-02-27 | Team D&C
20029219 | Draadstang St8.8 M10x1000 ELVZ | 2020-02-27 | Team D&C
20029235 | Houtdraadbout St4.8 8x60 ELVZ ds200 | 2020-02-27 | Team D&C
20029241 | Keilbouthuls ankerst. M12x80x35elvz ds25 | 2020-02-27 | Team D&C
20029269 | >Muurplug Nylon #Fischer S12 ds25 | 2020-02-27 | Team D&C
20029270 | Nagelplug Nylon #Fischer N6x60 ds50 | 2020-02-27 | Team D&C
20029272 | Plaatschroef bck kk 5,5x16 mont.pl ds200 | 2020-02-27 | Team D&C
20029278 | Sluitring vlak St M12 ELVZ | 2020-02-27 | Team D&C
20029280 | Sluitring vlak RVS/A2 M20 | 2020-02-27 | Team D&C
20029285 | Plaatschroef bck kk 4x20 ds200 | 2020-02-27 | Team D&C
20029289 | Spaanplaatschroef ck kk 4 x40 ds200 | 2020-02-27 | Team D&C
20029295 | Spaanplaatschroef bck kk 4,5x45 ds200 | 2020-02-27 | Team D&C
20029298 | Spaanplaatschroef ck kk 5 x20 ds200 | 2020-02-27 | Team D&C
20029300 | Spaanplaatschroef ck kk 5 x30 ds200 | 2020-02-27 | Team D&C
20029302 | Spaanplaatschroef ck kk 5 x40 ds200 | 2020-02-27 | Team D&C
20029304 | Spaanplaatschroef ck kk 5 x50 ds200 | 2020-02-27 | Team D&C
20029305 | Spaanplaatschroef ck kk 5 x60 ds200 | 2020-02-27 | Team D&C
20029306 | Spaanplaatschroef ck kk 5 x70 ds200 | 2020-02-27 | Team D&C
20029328 | Tapbout zkt St8.8 M8x20 THVZ ds200 | 2020-02-27 | Team D&C
20029329 | Tapbout zkt St8.8 M8x25 THVZ ds200 | 2020-02-27 | Team D&C
20029331 | Tapbout zkt St8.8 M8x40 THVZ ds200 | 2020-02-27 | Team D&C
20029336 | Tapbout zkt St8.8 M10x30 THVZ ds200 | 2020-02-27 | Team D&C
20029337 | Tapbout zkt St8.8 M10x40 THVZ ds100 | 2020-02-27 | Team D&C
20029338 | Tapbout zkt St8.8 M10x50 THVZ ds100 | 2020-02-27 | Team D&C
20029342 | Tapbout zkt St8.8 M12x30 THVZ | 2020-02-27 | Team D&C
20029343 | Tapbout zkt St8.8 M12x40 THVZ | 2020-02-27 | Team D&C
20029344 | Tapbout zkt St8.8 M12x50 THVZ | 2020-02-27 | Team D&C
20029353 | Veerring RVS/A2 M12 | 2020-02-27 | Team D&C
20029383 | Zeskantmoer St8.8 M8 ELVZ ds250 | 2020-02-27 | Team D&C
20029384 | Zeskantmoer St8.8 M10 ELVZ ds250 | 2020-02-27 | Team D&C
20029385 | Zeskantmoer St8.8 M12 ELVZ | 2020-02-27 | Team D&C
20029479 | Veerring St M12 ELVZ | 2020-02-27 | Team D&C
20029619 | Tapbout zkt St8.8 M12x60 THVZ | 2020-02-27 | Team D&C
20029657 | Kabel YMvK 4x 2,5mm2 | 2020-02-27 | Team D&C
20030251 | Cilinder europr 1.6.x EZ 30/10 +2sl#Lips | 2020-02-27 | Team D&C
20030299 | Kabel YmvK ss 1x185mm2 soepel v trafo | 2020-02-27 | Team D&C
20030300 | Kabel YmvK ss 1x300mm2 soepel v trafo | 2020-02-27 | Team D&C
20030822 | Cilinder europr 1.2 EZ 40/10 #Lips | 2020-02-27 | Team D&C
20032102 | Mespatroon 100A DIN-2 gFF (supersnel) | 2020-02-27 | Team D&C
20032124 | Schakelaar LS 1-polig modulair tbv OV | 2020-02-27 | Team D&C
20032144 | Kabelbundelband 368x4,8 wit zak=100st | 2020-02-27 | Team D&C
20032539 | Kabel trafo TELCON 16mm2 L= 7,25m | 2020-02-27 | Team D&C
20032541 | Kabel trafo TELCON 16mm2 L=10m | 2020-02-27 | Team D&C
20032820 | Plaat 980x425x30 foam v afdichting SVS | 2020-02-27 | Team D&C
20033293 | Mof GPLK 10kV 3x300/XLPE 10-20kV 3x240 | 2020-02-27 | Team D&C
20034508 | Bord "hoge spanning levensgevaarlijk" | 2020-02-27 | Team D&C
20034560 | Mespatroon 80A DIN-2 gFF (supersnel) | 2020-02-27 | Team D&C
20034708 | Kabel trafo 20kV YMeKrvaslqwd 1x25Cu | 2020-02-27 | Team D&C
20035089 | Mespatroon 125A DIN-2 gFF (supersnel) | 2020-02-27 | Team D&C
20035641 | >Kabelbundelband 780x9,0 wit (zak=100st) | 2020-02-27 | Team D&C
20036049 | Kabelbeschermbuis PVC 160x4,7 rood L=6m | 2020-02-27 | Team D&C
20036181 | Aardkabel geïsoleerd 50mm2 l=480mm | 2020-02-27 | Team D&C
20036268 | Kabel VO/VG-YMvKas 4x10+as10 VDEN | 2020-02-27 | Team D&C
20036269 | Kabel VO/VG-YMvKas 4x16+as16 VDEN | 2020-02-27 | Team D&C
20036317 | Litze plat 25mm2 (rol=50m) | 2020-02-27 | Team D&C
20036328 | Litze plat 35mm2 vertind (rol=25m) | 2020-02-27 | Team D&C
20036408 | Mof 1kV OV aftak/verb #Filof AVM58-220 | 2020-02-27 | Team D&C
20036622 | Mespatroon 361A DIN-3 gTr 250kVA trafo | 2020-02-27 | Team D&C
20036623 | Mespatroon 577A DIN-3 gTr 400kVA trafo | 2020-02-27 | Team D&C
20036624 | Mespatroon 909A DIN-3 gTr 630kVA trafo | 2020-02-27 | Team D&C
20036822 | Sluitring vlak St M8 ELVZ ds100 | 2020-02-27 | Team D&C
20036823 | Sluitring vlak St M10 ELVZ ds100 | 2020-02-27 | Team D&C
20036824 | Keilbout St8.8 M10x 60x30 elvz ds25 | 2020-02-27 | Team D&C
20036849 | Glijmoer St M8 ELVZ v Flamco-rail ds50 | 2020-02-27 | Team D&C
20036852 | Veerring St M8 ELVZ ds100 | 2020-02-27 | Team D&C
20036853 | Veerring St M10 ELVZ ds100 | 2020-02-27 | Team D&C
20036874 | Tapbout zkt St8.8 M6x20 THVZ ds500 | 2020-02-27 | Team D&C
20036979 | Aardscherm aansluitstrip voor magnefix | 2020-02-27 | Team D&C
20037709 | Draad 25mm2 massief vertind (rol=44m) | 2020-02-27 | Team D&C
20038289 | Lasklem inst 1-2,5mm2 5x #Wago 2273-205 | 2020-02-27 | Team D&C
20038538 | Railaftakklem aftak 16-70mm2 v aardrail | 2020-02-27 | Team D&C
20038832 | Aansluitvlag 200 t/m 400kVA v trafo | 2020-02-27 | Team D&C
20039090 | Armatuur LED-TL voor 2x LED-tube 20W | 2020-02-27 | Team D&C
20039276 | Mof XLPE 10-20kV 3x95-240 | 2020-02-27 | Team D&C
20039300 | Eindsl XLPE 10-20kV 3x95-240 magnefix | 2020-02-27 | Team D&C
20039301 | Eindsl XLPE 20kV 3x1x240 ks | 2020-02-27 | Team D&C
20039303 | Eindsl XLPE 15-20kV 3x1x16-25Cu ks | 2020-02-27 | Team D&C
20039304 | Mof GPLK 10kV 3x95-240 | 2020-02-27 | Team D&C
20039305 | Mof GPLK 10kV 3x35-95 | 2020-02-27 | Team D&C
20039306 | Mof GPLK 10kV 3x95-240/XLPE10-20kV3x240 | 2020-02-27 | Team D&C
20039307 | Mof GPLK 10kV 3x35-70/XLPE 10-20kV3x240 | 2020-02-27 | Team D&C
20039311 | Mof GPLK 10kV 3x10-35 / XLPE 10kV 3x95 | 2020-02-27 | Team D&C
20039413 | Deksel herplaatsbaar AVP | 2020-02-27 | Team D&C
20039448 | Trafoklem 2-direct 16-95mm2 (set=3) | 2020-02-27 | Team D&C
20039469 | Afschermplaat Ls-zij 1000kVA-trafo+bev.b | 2020-02-27 | Team D&C
20039484 | Kabel 20kV YMeKrvaslqwd 1x240Alrm + as25 | 2020-02-27 | Team D&C
20039485 | Kabelgoot 15x200x2000mm #Betterman | 2020-02-27 | Team D&C
20039640 | Standschakelaar tbv I-net #Sirius | 2020-02-27 | Team D&C
20039648 | Eindsl XLPE 20kV 3x1x240 magnefix | 2020-02-27 | Team D&C
20039770 | Kabellasdoos m 3 wartels IP40 | 2020-02-27 | Team D&C
20039779 | Wandcontactdoos RA dubbel v kabellasdoos | 2020-02-27 | Team D&C
20039901 | Schroefverbinder geisoleerd 2,5-10mm2 | 2020-02-27 | Team D&C
20039902 | Schroefverbinder geisoleerd 10-25mm2 | 2020-02-27 | Team D&C
20039911 | >Kabelbevestigingsklem 3x34-60mm | 2020-02-27 | Team D&C
20039990 | Schroefpatroon 16A D01 traag | 2020-02-27 | Team D&C
20039991 | Reduceerklem v Patroonlastscheider(12st) | 2020-02-27 | Team D&C
20039992 | Patroonlastscheider D01/02 1P 63A | 2020-02-27 | Team D&C
20039993 | FlexOV device | 2020-02-27 | Team D&C
20040149 | Kabel ethernet shielded 50cm FlexOV | 2020-02-27 | Team D&C
20040188 | Beugel L-vormig v montage FlexOV | 2020-02-27 | Team D&C
20040230 | Beveiligingsautomaat 10A C-kar. | 2020-02-27 | Team D&C
20040325 | Mof XLPE 20kV 1x150-240 | 2020-02-27 | Team D&C
20040398 | Snoer los deur contact 20 mtr 1110-225 | 2020-02-27 | Team D&C
20040519 | Kabelbevest.blok Xiria 26-38 mm (1 fase) | 2020-02-27 | Team D&C
20040678 | Steker hks C XLPE 10-20kV 3x1x630 | 2020-02-27 | Team D&C
20040681 | Steker hks C XLPE 20kV 3x1x240 | 2020-02-27 | Team D&C
20040779 | Perskabelschoen 50mm2 Cu gat=9mm KL | 2020-02-27 | Team D&C
20040809 | Kabeldoorvoering 6x8-35 v MSR | 2020-02-27 | Team D&C
20040810 | Kabeldoorvoering 3x22-54 v MSR | 2020-02-27 | Team D&C
20040893 | Kabelbevestigingsklem 1x18-26mm | 2020-02-27 | Team D&C
20040894 | Kabelbevestigingsklem 1x36-52mm | 2020-02-27 | Team D&C
20040918 | Kabelbevestigingsklem v 3 kabels 38-53mm | 2020-02-27 | Team D&C
20040998 | >Ls-strook 910A 1-p schakelb HAGER | 2020-02-27 | Team D&C
20041179 | Kabelbevestigingset Magnefix 3x1x240Al | 2020-02-27 | Team D&C
20041238 | Aardscherm aansluitstrip lang Magnefix | 2020-02-27 | Team D&C
20041318 | Aardingsoverbrugging set Hakatel kabel | 2020-02-27 | Team D&C
20041319 | Lamp TL LED-Tube 150cm 18,2W kleur840 | 2020-02-27 | Team D&C
20041459 | Ringklem 4x95-150Al / 4x6Cu-50Al | 2020-02-27 | Team D&C
20041551 | Schroefverbinder 25-150 mm2 | 2020-02-27 | Team D&C
20041552 | Schroefverbinder blok 4x 6-50 mm2 | 2020-02-27 | Team D&C
20041553 | Schroefverbinder blok 4x 25-150 mm2 | 2020-02-27 | Team D&C
20041592 | Buispatroon 24kV 25A m slagst Fullrange | 2020-02-27 | Team D&C
20041593 | Buispatroon 24kV 31,5A+slagst Fullrange | 2020-02-27 | Team D&C
20041651 | Buispatroon 20/10kV patroon 50A le=442mm | 2020-02-27 | Team D&C
20041682 | Steker hks C XLPE 15-20kV 3x1x16-25 | 2020-02-27 | Team D&C
20041869 | Aardrail 25x5mm | 2020-02-27 | Team D&C
20041929 | Mof GPLK 10kV 3x25-70/XLPE 20kV 3x1x240 | 2020-02-27 | Team D&C
20041930 | Mof GPLK 10kV 3x95-240/XLPE 20kV 3x1x240 | 2020-02-27 | Team D&C
20041931 | Mof XLPE 10-20kV 3x95-240 / 20kV 3x1x240 | 2020-02-27 | Team D&C
20042042 | Kabelbevestigingsklem 52-56mm K56 S | 2020-02-27 | Team D&C
26000721 | >Schakelinstall. 24kV ABB FCCC-DA A | 2020-02-27 | Team D&C
26000725 | >Schakelinstall. 24kV ABB FCC-DA A | 2020-02-27 | Team D&C
26000729 | >Schakelinstall. 24kV ABB FCVC-DA A | 2020-02-27 | Team D&C
26000737 | >Schakelinstall. 24kV ABB FCVV-DA A | 2020-02-27 | Team D&C
26000745 | >Schakelinstall. 24kV ABB FCVVV-DA A | 2020-02-27 | Team D&C
26001090 | Nettrafo 10kV 250kVA DYN5 isol | 2020-02-27 | Team D&C
26001120 | Nettrafo 10kV 400kVA DYN5 isol | 2020-02-27 | Team D&C
26001150 | Nettrafo 10kV 630kVA DYN5 isol | 2020-02-27 | Team D&C
20041556 | Moerklem 10-35 mm2 | 2020-03-10 | Dennis Roke
20037899 | Beugel vgasmeter G4/G6 St.GM 3/4"x220mm | 2020-03-12 | Dennis Roke
20042092 | Kabelbevestigingsklem 36-40mm K40 U | 2020-03-23 | Dennis Roke
20000982 | Perskabelschoen 150mm2 Alsm gat=13mm DIN | 2020-03-25 | H.Wedda
20004249 | Slang PVC 12x16mm transparant | 2020-03-25 | H.Wedda
20004459 | Aardingsstrip v frame Magnefix KKT | 2020-03-25 | H.Wedda
20005863 | PURschuim (spuitbus=500ml) | 2020-03-25 | H.Wedda (TNL > 20043079)
20005888 | Afvalzak 70x100cm (voorheen Otje) | 2020-03-25 | H.Wedda
20011055 | Kabelbevestigingsklem 60-64mm K64/2S | 2020-03-25 | H.Wedda
20011138 | Frame staand v Magnefix MD4 KKKT of TKKK | 2020-03-25 | H.Wedda
20011139 | Afdekhoes v Magnefix 2KT/2KB en 3KT/3KB | 2020-03-25 | H.Wedda
20011225 | Centreerset v koppelen Ls-rekken | 2020-03-25 | H.Wedda
20015512 | Fundatiekorrels v sektiekasten | 2020-03-25 | H.Wedda
20015532 | Afvalzak buit 80x120x0,01cm "Asbest" | 2020-03-25 | H.Wedda
20018083 | Adereinddop 10mm2 | 2020-03-25 | Johan B/vd Heuvel
20018084 | Adereinddop 16mm2 | 2020-03-25 | Johan B/vd Heuvel
20019886 | Afdekkap K-veld Magnefix MF | 2020-03-25 | H.Wedda
20019887 | Schakelkap Magnefix MF m autoreset 450A | 2020-03-25 | H.Wedda
20019946 | Box grijs m gesloten deksel 400x300x235 | 2020-03-25 | H.Wedda
20036380 | Schroefverbinder geisoleerd 25-185mm2 | 2020-03-25 | H.Wedda
20039910 | >Kabelbevestigingsklem 3x11-29mm | 2020-03-25 | H.Wedda
20040689 | Steun vloermont MF v betreedb.ruim | 2020-03-25 | H.Wedda
20040699 | Verhogingsbeugel staand frame Magn(2st) | 2020-03-25 | H.Wedda
20041557 | Moerklem 25-50 mm2 | 2020-03-25 | H.Wedda
20041591 | Buispatroon 24kV 20A m slagst Fullrange | 2020-03-25 | H.Wedda
20042040 | Kabelbevestigingsklem 52-56mm K56 2S | 2020-03-25 | H.Wedda
20015522 | Bindgaren gewaxt kleurloos (klos) 1220/8 | 2020-04-03 | R. Luimes
20032532 | Kabel trafo TELCON 16mm2 L= 3,5m | 2020-04-03 | H.Wedda
20035678 | Afdekdoek v kabel op haspel | 2020-04-07 | Bob van Beek
20005451 | Installatiebuis 3/4" slagvast (LT=4m) | 2020-04-10 | Bob van Beek
20018154 | Aansluitklem 25mm2 Cu v aardelectr. 12,7 | 2020-04-10 | Bob van Beek
20030246 | Poetsdoek TorkMulti Pro-Box ds=210st | 2020-04-10 | Remko Luimes
20041619 | Aftakklem geïsoleer Aarde0 95-150/35-50 | 2020-04-10 | Remko Luimes
20042043 | Kabelbevestigingsklem 52-56mm K56 U | 2020-04-16 | Remko Luimes
20042170 | Vloerframe voor 3-velds ABB +2xhoekstrip | 2020-04-16 | Bob van Beek
20042171 | Vloerframe voor 4-velds ABB +2xhoekstrip | 2020-04-16 | Bob van Beek
20042172 | Vloerframe voor 5-velds ABB +2xhoekstrip | 2020-04-16 | Bob van Beek
20001049 | Mespatroon 500A DIN-3 gG | 2020-04-17 | R.Luimes
20039312 | Mof GPLK 10kV 3x10-35 | 2020-04-17 | R.Luimes
20033773 | Bord A5 land.storingnr 0800-9009 Liander | 2020-04-30 | H.Wedda
20033803 | Sticker A4 (297x200) Liander (pak 25st) | 2020-04-30 | H.Wedda
20042277 | Kabelbevest.blok ABB RMU 3x 35-54mm | 2020-05-11 | R. Luimes
20000495 | Lasdop 12-24mm2 Ds=15st #Conex | 2020-05-14 | Hans Wedda
20004132 | Beschermbuis flex HDPE 110mm zw/rd L=6m | 2020-05-14 | Hans Wedda
20010986 | Aansluitklem 50-185mm2 m +bout M10x55 | 2020-05-14 | Hans Wedda
20017985 | Ringklem 3x 50+1x35Cu / 4x6Cu-50Al | 2020-05-14 | Hans Wedda
20033593 | Sluitring vlak St. M20 ELVZ | 2020-05-14 | R. Luimes
20036820 | Trafo-aansluitvlag recht 630 kVA(set=4) | 2020-05-14 | Hans Wedda
20036850 | Glijmoer St M10 ELVZ v Flamco-rail ds50 | 2020-05-14 | R. Luimes
20040912 | Zeskantmoer 8.8 ELVZ M20 XYLAN-coat | 2020-05-14 | R. Luimes
20041563 | Ringklem 4x150Cu / 4x6Cu-50Al | 2020-05-14 | Hans Wedda
20041571 | Ringklem 4x35-70Cu & 4x50Al /4x6Cu-50Al | 2020-05-14 | Hans Wedda
20041574 | Ringklem 4x25Cu / 4x6Cu-50Al | 2020-05-14 | Hans Wedda
20042091 | Kabelbevestigingsklem 24-28mm K28 U | 2020-05-15 | Hans Wedda
20019792 | Beugel v bevestiging LS-kabel op trafo | 2020-05-18 | R. Luimes
20042523 | Kabelkanaal 100x62mm grijs (LT=2mtr) | 2020-05-20 | H. Wedda
20039994 | Beugel v montage FlexOV | 2020-05-26 | R. Luimes
20041589 | Buispatroon 24kV 10A m slagst Fullrange | 2020-06-04 | R. Luimes
20041590 | Buispatroon 24kV 16A m slagst Fullrange | 2020-06-04 | R. Luimes
20042090 | Kabelbevestigingsklem 20-24mm K24 U | 2020-06-08 | H. Wedda
26000733 | >Schakelinstall. 24kV ABB FCV-DA A | 2020-06-12 | H. Wedda
20000996 | Ringklem 3x 35+1x25Cu / 4x6Cu-50Al | 2020-06-19 | H. Wedda
20008634 | C-klem 25mm2 / 25mm2 | 2020-06-19 | H. Wedda
20019505 | Mespatroon 25A DIN-000 gG | 2020-06-19 | H. Wedda
20020065 | Adaptor v afg groep 160A JM | 2020-06-19 | H. Wedda
20040028 | LS-strook 910A boven/onder-aansluiting | 2020-06-19 | H. Wedda
20041843 | Verhogingsplint 29cm 4-veld ABB install | 2020-07-01 | R. Luimes
20041933 | LS strook trafo 910A met Ref links | 2020-07-08 | R. Luimes
20041934 | LS strook trafo 910A met Ref rechts | 2020-07-08 | R. Luimes
20041618 | Aftakklem geïsoleer Aarde-0 16-70/16-35 | 2020-07-13 | R. Luimes
20019888 | Schakelkap Magnefix MF m autoreset 250A | 2020-07-23 | R. Luimes
20019889 | Schakelkap Magnefix MF z verklikker | 2020-07-23 | R. Luimes
20020074 | >Ls-strook 400A 1-P+ 2x inlegklem50-150 | 2020-07-28 | R. Luimes
20005497 | Wipschakelaar wissel spatwaterdicht | 2020-08-13 | H. Wedda
20023992 | Isolatieband 19mm wit | 2020-08-13 | H. Wedda
20029620 | Veerring RVS/A2 M20 | 2020-08-13 | H. Wedda
20039728 | Moer kunststof M20 v wartel metrisch | 2020-08-13 | H. Wedda
20041652 | Buispatroon 20/10kV patroon 80A le=442mm | 2020-08-13 | H. Wedda
20039810 | Envelop C5 Liander met venster PB ds500 | 2020-09-09 | R. Luimes
20001124 | Doorverbindingsmes 400A DIN-2 | 2020-09-22 | H. Wedda
20001125 | Doorverbindingsmes 250A DIN-1 | 2020-09-22 | H. Wedda
20033585 | >Bundel glasvezel+stekker 3x2,5m GSM-KSV | 2020-10-06 | R. Luimes
20034840 | >Isolatiekap+ksv 250A MagnefixMF(GSMksv) | 2020-10-06 | R. Luimes
20042093 | Kabelbevestigingsklem 64-70mm K70 U | 2020-10-07 | Bestandsbeheer (DR)
20033584 | >Bundel glasvezel+stekker 3x7,5m GSM-KSV | 2020-10-19 | E. Mombarg
20036316 | Litze plat 16mm2 (rol=50m) | 2020-10-19 | E. Mombarg
20005259 | Isolator 45x41mm met bi. draad M8 | 2020-10-29 | H. Wedda
20019517 | Mespatroon 224A DIN-2 gG | 2020-10-29 | H.Wedda
20041565 | Ringklem 4x150Al & 4x120Cu /4x95Al-150Al | 2020-10-29 | H.Wedda
20041608 | Aftakklem geïsoleerd 1-10Cu/1-10Cu | 2020-10-29 | H.Wedda
20036854 | Keilbout St8.8 MM8x50x45 elvz ds25 | 2020-11-04 | R. Luimes
20019555 | Beveiligingsautomaat 40A C-kar. | 2020-11-13 | R. Luimes
20037392 | Huisaansluitkast 3x25A C-kar kabelaansl. | 2020-11-13 | R. Luimes
20019481 | Buispatroon 12kV 10A z slagst Fullrange | 2020-11-23 | R. Luimes
20039421 | Mof GPLK 10kV 3x50-95 / XLPE 10kV 3x95 | 2020-11-23 | R. Luimes
20042173 | Hoekstripset aluminium v ABB 3,4,5-velds | 2020-11-23 | J. Akkerman
20038558 | Afvalzak extra sterk 80x120x0,01"Asbest" | 2020-12-11 | J. Lamberts W. Molenaar
20003531 | Handstoffer 29cm kokos bruin ongelakt | 2020-12-17 | R. Luimes
20004476 | Bedieningshendel Magnefix MD | 2020-12-17 | R. Luimes | Fout ontstaat door status H i.v.m. inrichting opvolgend artikel
20019890 | Schakelkap Magnefix MD4 m autoreset 250A | 2020-12-17 | R. Luimes
20019893 | Schakelkap Magnefix MD4 m autoreset 450A | 2020-12-17 | R. Luimes
20000266 | Beschermkap PE v kunst.buis 160mm | 2020-12-18 | J.Akkerman
20001069 | Beschermkap PE rood v kunst.buis 110mm | 2020-12-18 | J.Akkerman
20028374 | Sticker -SPANNING LEVENSGEVAARLIJK- | 2020-12-18 | J.Akkerman
20001108 | Schroefpatroon 50A D3 traag | 2021-01-06 | R. Luimes
20030788 | Hangslot 1.2 beugel 30mm #Lips | 2021-01-14 | R. Luimes
20017534 | Soepele verbinding 50mm2 gat=21mm L=390 | 2021-01-15 | R. Luimes
20026030 | Buisfolie tbv asbest B=60cm | 2021-01-26 | J. Akkerman
20039438 | Afvalzak extra sterk 60x 60x0,01"Asbest" | 2021-01-26 | J. Akkerman
20042739 | Muurbeugel voor monteren trafokabels | 2021-01-26 | H. Wedda
20042708 | Frame wand v Magnefix MF KKT +toebh | 2021-02-10 | Bob van Beek (chat JohanB)
20042710 | Frame wand v Magnefix MF KKKT +toebh | 2021-02-10 | Bob van Beek (chat JohanB)
20042711 | Frame wand v Magnefix MF KKK +toebh | 2021-02-10 | Bob van Beek (chat JohanB)
20042712 | Frame wand v Magnefix MF KKKKT +toebh | 2021-02-10 | Bob van Beek (chat JohanB)
20042713 | Frame vloer v Magnefix MF KKT +toebh | 2021-02-10 | Bob van Beek (chat JohanB)
20042714 | Frame vloer v Magnefix MF KKKT +toebh | 2021-02-10 | Bob van Beek (chat JohanB)
20042715 | Frame vloer v Magnefix MF KKK +toebh | 2021-02-10 | Bob van Beek (chat JohanB)
20042716 | Frame vloer v Magnefix MF KKKKT+toebh | 2021-02-10 | Bob van Beek (chat JohanB)
20042706 | Aansluitvlag trafo LS 630kVA (set=4st) | 2021-02-16 | J.Akkerman
20042707 | Aansluitvlag trafo LS 1000kVA (set=4st) | 2021-02-18 | H.Wedda
20018009 | Aansluitklem Magnefix 10-95mm2 Cu | 2021-03-08 | R.Luimes
20042791 | Perskabelschoen 25mm2 Cu gat=11mm KL | 2021-03-09 | R.Luimes
20004434 | Bevestigingsmateriaal v frame Magnefix | 2021-04-02 | J.Akkerman
20041842 | Verhogingsplint 29cm 3-veld ABB install | 2021-04-15 | E. Mombarg
26000741 | >Schakelinstall. 24kV ABB FCVVF-DA A | 2021-04-21 | J.Akkerman
26000753 | >Schakelinstall. 24kV ABB VCVVV-DA A | 2021-04-21 | J.Akkerman
26000757 | >Schakelinstall. 24kV ABB VCVV-DA A | 2021-04-21 | J.Akkerman
20019630 | Strip Cu v aansl & aard patrh oversteek | 2021-04-29 | R.Luimes
20041678 | Steker hks A XLPE 20kV 3x1x25 | 2021-04-29 | R.Luimes
20041845 | >Ombouwset 3CT 630mm-kabel ABB V-velVAST | 2021-05-05 | J.Akkerman
20041846 | >Ombouwset 3CT 630mm-kabel ABB V-veldLOS | 2021-05-05 | J.Akkerman
20041048 | Mof XLPE 10-20kV 3x240/20kV 3x1x400-630 | 2021-05-20 | J.Akkerman
20019151 | Klemzadel 1" (25mm) #Polfix | 2021-05-26 | E. Mombarg
20028618 | Installatiebuis 1" slagvast (LT=4m) | 2021-05-26 | E. Mombarg
20042466 | Wikkelapparaat tbv wikkelfolie | 2021-05-26 | E. Mombarg
20042467 | Wikkelfolie B-10cm x L-150m | 2021-05-26 | E. Mombarg
20042675 | Stroomtrafo 900/5A 0-5VA 0,2s RM85E6A | 2021-05-31 | Bestandsbeheer (DR)
20011003 | Adereindhuls 2,5mm2 blauw L=24mm | 2021-06-07 | R.Luimes
20011005 | Adereindhuls 1,5mm2 rood L=24mm | 2021-06-07 | R.Luimes
20017880 | Adereindhuls 16,0mm2 blauw | 2021-06-07 | R.Luimes
20029566 | Adereindhuls 10,0mm2 rood L=18mm | 2021-06-07 | R.Luimes
20033999 | Adereindhuls 6,0 mm2 draad zwart zak=100 | 2021-06-07 | R.Luimes
20041844 | Verhogingsplint 29cm 5-veld ABB install | 2021-06-10 | J.Akkerman
20001010 | Rolbandveer 13-22mm RF 1 | 2021-06-24 | J.Akkerman
20001107 | Schroefpatroon 35A D3 traag | 2021-08-02 | J.Akkerman
20005141 | Kabel YMvK 12x 2,5mm2 genummerd | 2021-08-02 | J.Akkerman
20005265 | 's-strook 630A 1-p schakelbaar Weber | 2021-08-02 | J.Akkerman
20005270 | Steun v kabelblok trafokabel op trafo | 2021-08-02 | J.Akkerman
20029218 | Draadstang St8.8 M 8x1000 ELVZ | 2021-09-22 | R.Luimes
20011367 | Montagerail C-profiel 41x41mm L=6m | 2021-09-24 | J.Akkerman
20037283 | Beugel 150mm (enkele C-rail) v PEKO/PECU | 2021-09-24 | J.Akkerman
20043030 | Krimpkous 6,4-3,2mm transpar. (L=7,5m) | 2021-10-04 | R.Luimes
20043031 | Krimpkous 19-9,5 mm transpar. (L=5m) | 2021-10-04 | R.Luimes
20004960 | Buispatroon 12kV 80A z slagst Fullrange | 2021-10-06 | J.Akkerman
20043079 | PURschuim (spuitbus=750ml) | 2021-11-10 | J.Bultstra (tijd. vervanging 20005863)
20019554 | Beveiligingsautomaat 25A C-kar. | 2021-12-07 | J.Akkerman
26001030 | Nettrafo 10kV 160kVA DYN5 isol | 2022-01-27 | B.van Beek
20039275 | Mof XLPE 10-20kV 1x630 | 2022-03-03 | J.Akkerman
20001097 | Buispatroon 12kV 25A m slagst Fullrange | 2022-03-15 | J.Akkerman
26000653 | >Schakelinstall. 24kV ABB CVF A SVK | 2022-03-31 | Bestandsbeheer (DR)
20033801 | Sticker A6 (168x125)Liander+st.nr.(25st) | 2022-04-01 | R.Luimes
20034269 | Sticker A8 Liander + storingsnr (pak200) | 2022-04-01 | R.Luimes
20016346 | Hangslot 1.4 beugel 30mm #Lips | 2022-04-25 | R.Luimes
20043308 | Afvalzak buit 120x130x0,015 "asbest" | 2022-04-28 | Bestandsbeheer (DR)
26000642 | >Schakelinst. 24kV ABB FCVV 2xW4 O SVK | 2022-04-29 | J.Akkerman
26000643 | >Schakelinst. 24kV ABB FCVVF 2xW4 A SVK | 2022-04-29 | J.Akkerman
26000649 | >Schakelinstall. 24kV ABB CCCFF A SVK | 2022-04-29 | J.Akkerman
26000650 | >Schakelinstall. 24kV ABB CCCFF O SVK | 2022-04-29 | J.Akkerman
26000651 | >Schakelinstall. 24kV ABB CCV W4 A SVK | 2022-04-29 | J.Akkerman
20026184 | Conditioneringsvloeistof v MGF #MAC-05 | 2022-05-12 | J.Akkerman
20040257 | Mespatroon 909A DIN-4 gTr 630kVA trafo | 2022-05-16 | J.Akkerman
26000659 | >Schakelinstall. 24kV ABB FCCF A SVK | 2022-05-19 | J.Akkerman
20011177 | Oplegging v staalwerk v installaties | 2022-05-23 | J.Akkerman
20029213 | Bout-Halfeisen 10x30-st.type 40/22 ds100 | 2022-05-23 | J.Akkerman
20006759 | Kruissleutel v kasten&LM #tek 584/D bl.2 | 2022-06-20 | J.Akkerman
20010087 | Sleutel-huisaansluitkast:3-hoek + 4-kant | 2022-06-20 | J.Akkerman
20016339 | Cilinder europr 1.2 EZ 30/10 #Lips | 2022-06-28 | J.Akkerman
20027788 | Sticker v aanduiding beveil. op naampl. | 2022-06-28 | J.Akkerman
20034209 | Sleutelkluis 180x125x50 RVS zonder cilin | 2022-06-28 | J.Akkerman
20034878 | Cilinder europr 1.2 EZ 80/10 #Lips | 2022-06-28 | J.Akkerman
20036158 | Verlichtingset polyester dak ms station | 2022-06-28 | J.Akkerman
20017757 | Perskabelschoen 16mm2 Cu gat= 9mm KL | 2022-07-05 | J.Akkerman
20017764 | Perskabelschoen 6,7-10,5mm2 Cu gat=9mm | 2022-07-05 | J.Akkerman
20036848 | Carrosseriering vlak St M8 ELVZ ds100 | 2022-08-01 | Bestandsbeheer
26000645 | >Schakelinst. 24kV ABB FCVVV 3xW4 A SVK | 2022-08-01 | Bestandsbeheer
26000657 | >Schakelinstall. 24kV ABB FCCC A SVK | 2022-08-01 | Bestandsbeheer
26000663 | >Schakelinstall. 24kV ABB FCVC W4 A SVK | 2022-08-01 | Bestandsbeheer
20030826 | Cilinder europr 1.2 EZ 70/10 #Lips | 2022-09-22 | J.Akkerman
20033505 | Beschermfolie transp. 2000x1300x0,5mm | 2022-09-29 | J.Akkerman
26000641 | >Schakelinst. 24kV ABB FCVV 2xW4 A SVK | 2022-09-30 | Bestandsbeheer
26000647 | >Schakelinst. 24kV ABB FVCCC W4 A SVK | 2022-09-30 | Bestandsbeheer
26000655 | >Schakelinstall. 24kV ABB FCC A SVK | 2022-09-30 | Bestandsbeheer
20043323 | Sticker "verrebediend" UVbest(pak=10st) | 2022-10-28 | Bestandsbeheer
26000658 | >Schakelinstall. 24kV ABB FCCC O SVK | 2022-10-28 | Bestandsbeheer
20043491 | Hoeklijn v vloerframe 3-velds ABB | 2022-11-09 | Bestandsbeheer | Vanwege split frames en hoeklijn
20043492 | Hoeklijn v vloerframe 4-velds ABB | 2022-11-09 | Bestandsbeheer | Vanwege split frames en hoeklijn
20043493 | Hoeklijn v vloerframe 5-velds ABB | 2022-11-09 | Bestandsbeheer | Vanwege split frames en hoeklijn
26000276 | Magnefix MD4 KKKT | 2022-12-07 | Bestandsbeheer | Rechtstreekse opvolger van 26000065, 26000310
20001092 | Sok v installatiebuis 5/8" slagvast | 2023-01-03 | Bestandsbeheer (akkoord R.Luimes)
20016022 | Meterplank 125x60cmx18mm Okoume | 2023-01-03 | Bestandsbeheer (akkoord R.Luimes)
20016340 | Cilinder europr 1.2 EZ 55/10 #Lips | 2023-01-03 | Bestandsbeheer (akkoord R.Luimes)
20016342 | Cilinder europr 1.3 EZ 30/10 #Lips | 2023-01-03 | Bestandsbeheer (akkoord R.Luimes)
20016343 | Cilinder europr 1.3 EZ 55/10 #Lips | 2023-01-03 | Bestandsbeheer (akkoord R.Luimes)
20017783 | Perskabelschoen 95mm2 Cu gat=13mm DIN | 2023-01-03 | Bestandsbeheer (akkoord R.Luimes)
20019487 | Buispatroon 12kV 10A m slagst Fullrange | 2023-01-03 | Bestandsbeheer (akkoord R.Luimes)
20029220 | Draadstang St8.8 M12x1000 ELVZ | 2023-01-03 | Bestandsbeheer (akkoord R.Luimes)
20030252 | Hangslot 1.6.x beugel 30mm +2sl #Lips | 2023-01-03 | Bestandsbeheer (akkoord R.Luimes)
20032274 | Railaftakkl. m veiligh. geis. v Infostr | 2023-01-03 | Bestandsbeheer (akkoord R.Luimes)
20035640 | Kabelbundelband 540x13 zwart (zak=50st) | 2023-01-03 | Bestandsbeheer (akkoord R.Luimes)
20036826 | Tapbout zkt St8.8 M10x20 THVZ ds100 | 2023-01-03 | Bestandsbeheer (akkoord R.Luimes)
20040256 | Mespatroon 577A DIN-4 gTr 400kVA trafo | 2023-01-03 | Bestandsbeheer (akkoord R.Luimes)
20041575 | Ringklem 3x70-95+1x50-70 / 4x6Cu-50Al | 2023-01-03 | Bestandsbeheer (akkoord R.Luimes)
20028753 | Flatkast 2R standaard uitvoering | 2023-02-07 | J.Akkerman
20019482 | Buispatroon 12kV 16A z slagst Fullrange | 2023-02-28 | Bestandsbeheer (ws vergeten)
20040942 | Buispatroon 25A gG 10x38mm tbv laadpaal | 2023-02-28 | R.Luimes
20028375 | Sticker -HOGE SPANNING LEVENSGEVAARLIJK- | 2023-03-06 | R.Luimes
20019897 | Schakelkap Magnefix MD4 z verklikker | 2023-03-09 | R.Luimes
26000500 | >Schakelinst 10/20kV Siemens RRT-R | 2023-04-06 | J.Akkerman
26000505 | >Schakelinstall. 10/20kV Siemens RRT | 2023-04-06 | J.Akkerman
20042850 | Snijtouw incl. klosjes (L=2 meter) | 2023-04-26 | J.Akkerman
20043318 | Snijtouw reserve 2x2m (L=2 meter) | 2023-04-26 | J.Akkerman
20028840 | Kabel VO-YMvKas 3x6 + as 6 | 2023-07-05 | J. Akkerman
20035838 | Buigmal v 10kV en 20kV XLPE-kabel | 2023-07-05 | J. Akkerman
20042844 | Buispatroon 10A gG 10x38mm | 2023-07-06 | Bestandsbeheer | Op de lijst gezet door langlopend issue met aanwezigheid in ASP's maar nooit officieel toegestaan
26000281 | Magnefix MD4 KKT | 2023-07-06 | Bestandsbeheer | Op de lijst gezet door langlopend issue met aanwezigheid in ASP's maar nooit officieel toegestaan
26000736 | >Schakelinstall. 24kV ABB FCVV-DA O | 2023-07-06 | Bestandsbeheer | Op de lijst gezet door langlopend issue met aanwezigheid in ASP's maar nooit officieel toegestaan
26000756 | Schakelinstall. 24kV ABB VCVV-DA O | 2023-07-06 | Bestandsbeheer | Op de lijst gezet door langlopend issue met aanwezigheid in ASP's maar nooit officieel toegestaan
26000637 | Schakelinst. 10/20kV ABB CCV W2 A SVK | 2023-09-01 | Bestandsbeheer | Toegevoegd als opvolger 26000699
20041564 | Ringklem 4x95Al / 4x95Al-150Al | 2023-09-12 | Remko Luimes
20037531 | Mof GPLK 10kV 3x240-300/XLPE20kV3x1x630 | 2023-10-13 | Remko Luimes
20041577 | Lamp E27 LED 3,4W (voorheen 40W) 2700K | 2023-10-13 | Mark Meilink
20041611 | Lamp E27 LED 8W (voorheen 60W) 2700K | 2023-10-13 | Mark Meilink
20041613 | Lamp E27 LED 13W (voorheen 100W) 2700K | 2023-10-13 | Mark Meilink
20041614 | Lamp E27 LED 13W (voorheen 120W) 4000K | 2023-10-13 | Mark Meilink
20041616 | Lamp kogel E27 LED 7W (voorh. 60W)2700K | 2023-10-13 | Mark Meilink
20033818 | Mespatroon 25A DIN-1 gG | 2023-10-26 | Jermo Sietsema
20043486 | Ombouwset 3CT voor 3x1x630 mm2 Al | 2023-10-26 | Jermo Sietsema
20043703 | Geotextiel 1x1m gevouwen 25x25cm | 2023-10-26 | Jermo Sietsema
20043487 | Aftakklem geisoleerd OV-0 16-150/1,5-16 | 2023-11-24 | R.Luimes | Goedkeuring Remko na bestellen zonder assortiment
20019478 | Buispatroon 12kV 25A z slagst Fullrange | 2023-12-07 | B.van Beek
26000665 | >Schakelinstall. 24kV ABB FVCC W4 A SVK | 2024-01-09 | Bestandsbeheer
26000140 | Magnefix MF KKT | 2024-03-04 | Johan Akkerman | Goedkeuring Johan
20019510 | Mespatroon 80A DIN-000 gG | 2024-03-08 | Jermo Sietsema
20044300 | Rail 30x15mm #Flamco R1 (L=2m) | 2024-05-31 | Bestandsbeheer | Omcodering
20044260 | Temperatuurstrips 8-levels (10 stuks) | 2024-07-01 | Bestandsbeheer | Omcodering
20043763 | Gaasband 3D voor wikkelmof 10cm x 180cm | 2024-07-02 | Bestandsbeheer | Infasering
20043765 | Giethars wikkelmof 400ml | 2024-07-02 | Bestandsbeheer | Infasering
20043767 | Giethars wikkelmof 1500ml | 2024-07-02 | Bestandsbeheer | Infasering
20043768 | Gaasmat 3D voor wikkelmof 39cm x 30cm | 2024-07-02 | Bestandsbeheer | Infasering
20040567 | Ls-rek R5 v 5 groepen m1 groep 250A C3P | 2024-07-19 | Mark Meilink
20043891 | Kruissleutel v kasten (ALL) | 2024-08-27 | Bestandsbeheer | Als vervanger voor 20006758
20043901 | Lamp E27 LED 10W 2700K | 2024-08-27 | Bestandsbeheer | Als vervanger voor 20041612
26000664 | >Schakelinstall. 24kV ABB FCVC W4 O SVK | 2024-09-30 | Bestandsbeheer | Aanwezig in assortiment
20034498 | Sticker "links draaiveld" 52x19mm | 2024-10-23 | Bestandsbeheer | Toegevoegd verzoek van Dennis S
20034499 | Sticker "rechts draaiveld" 52x19mm | 2024-10-23 | Bestandsbeheer | Toegevoegd verzoek van Dennis S
20042982 | Bedieningshendel Magnefix MF (gebruikt) | 2024-10-25 | Dennis Scheer | Toegevoegd verzoek van Dennis S
20029222 | Draadstang St8.8 M20x1000 ELVZ | 2024-10-26 | Dennis Scheer
26000130 | Magnefix MF KKT - 450A ZonFrm | 2024-11-05 | Dennis Scheer | Opmaken vd voorrraad
20050482 | Muurplug Duopower #Fischer 5x25 ds=100 | 2024-11-29 | Bestandsbeheer | Infasering
20050485 | Muurplug Duopower #Fischer 10x50 ds=50 | 2024-11-29 | Bestandsbeheer | Infasering
20050486 | Muurplug Duopower #Fischer 12x60 ds=25 | 2024-11-29 | Bestandsbeheer | Infasering
20050483 | Muurplug Duopower #Fischer 6x30 ds=100 | 2025-01-30 | Mark Meilink
20035878 | Bedieningshendel Magnefix MF | 2025-01-30 | Bestandsbeheer | Fout ontstaat door verwijdering status H en de status leeg laten (19.11.2025 RS)
20027783 | Klemmenkast v meting incl beveiliging | 2025-02-27 | Dennis Scheer
20041898 | Kabel flex 12x2,5mm2 | 2025-02-27 | Dennis Scheer
20011002 | Adereindhuls 2,5mm2 blauw L=14mm | 2025-02-27 | Dennis Scheer
20038729 | Blindklinkmoer M5 (ds 250st) | 2025-02-27 | Dennis Scheer
20036859 | Metaalschroef bck kk M5x30 ELVZ ds200 | 2025-02-27 | Dennis Scheer
20037879 | Trafo-aansluitstrip 4DL 630kVA | 2025-02-27 | Dennis Scheer
20005475 | Moer kunststof M25 v wartel metrisch | 2025-02-27 | Dennis Scheer
20019179 | Wartel M25 metrisch 9-17mm | 2025-02-27 | Dennis Scheer
26001520 | Nettrafo regel. 10kV 630kVA DYN5 isol | 2025-02-27 | Dennis Scheer
20050442 | LS-rek 1000A 630kVA v 10 groepen Hager | 2025-03-03 | Dennis Scheer
26000150 | Magnefix MF KKKT - 450A ZonFrm | 2025-03-13 | Mark Meilink
20009869 | Ls-rek v 1 voed en 8 afg gr incl ov-klem | 2025-03-14 | Mark Meilink
20011136 | Frame staand v Magnefix MD4 KKT of TKK | 2025-03-15 | Mark Meilink
20017123 | Meet & besturingsinrichting | 2025-03-17 | Mark Meilink
20027866 | Ls-rek R8 Fr links m 2gr 160A 7 gr 400A | 2025-03-18 | Mark Meilink
20027867 | Ls-rek R8 Fr rechts m 2gr 160A 7 gr400A | 2025-03-19 | Mark Meilink
20029904 | Doos met onderdelen v Magnefix MD4 KKT | 2025-03-20 | Mark Meilink
20033948 | Cilinder europr 1.6.x EZ 70/10 +2sl#Lips | 2025-03-21 | Mark Meilink
20042290 | Afschermset v telcon onder Magnefix | 2025-03-22 | Mark Meilink
20050314 | Kabelbundelband 617x 6,9 wit(zak=500st) | 2025-03-23 | Mark Meilink
20050462 | LS-rek Uitbreiding 1000kVA v4 groepen | 2025-03-24 | Mark Meilink
20050484 | Muurplug Duopower #Fischer 8x40 ds=100 | 2025-03-25 | Mark Meilink
26001510 | Nettrafo regel. 10kV 400kVA DYN5 isol | 2025-03-26 | Mark Meilink
20019507 | Mespatroon 50A DIN-000 gG | 2025-04-09 | Roland Scheffer
20041858 | Mof XLPE 10kV 1x400 / 20kV 1x630 | 2025-04-16 | Dennis Scheer
20050555 | Mof XLPE 20kV 1x400 / 20kV 1x630 | 2025-04-16 | Dennis Scheer
20050554 | Steker hks C XLPE 20kV 3x1x400 | 2025-04-16 | Dennis Scheer
20044291 | Kabelbevestigingsklem v 4kabels 25-35mm | 2025-04-24 | Dennis Scheer
20029905 | Doos met onderdelen v Magnefix MD4 KKKT | 2025-04-29 | Dennis Scheer
20043537 | Cilinder europr 1.8.5 EZ 50/10 bouwcil. | 2025-04-29 | Dennis Scheer
20044290 | Kabelbevestigingsklem v 3kabels 24-35mm | 2025-05-08 | Dennis Scheer
20050409 | Glijmoer M10 kwikstrut v Flamco-rail | 2025-05-08 | Dennis Scheer
20050792 | Montagerail C-profiel 41x21mm L=3m | 2025-05-08 | Dennis Scheer
20042569 | Glijmoer M12 kwikstrut v Flamco-rail | 2025-05-08 | Dennis Scheer
20015520 | Reinigingsdoekje v kabel #RaychemEppa004 | 2024-02-26 | Bestandsbeheer
20030245 | Poetsdoek Tork Strong Toppak (105st) WIT | 2024-02-26 | Bestandsbeheer
20031720 | Beschermbuis 40mm groen v glasvezelkabel | 2024-02-26 | Bestandsbeheer
20031735 | Krimpkous 25/8 v KB-kabels L=1m | 2024-02-26 | Bestandsbeheer
20035639 | Kabelbundelband 365x7,8 zwart(zak=100st) | 2024-02-26 | Bestandsbeheer
20036072 | Projectcontainer 20FT | 2024-02-26 | Bestandsbeheer
20036958 | Eindkap v 40mm beschermbuis v glasvezel | 2024-02-26 | Bestandsbeheer
20040498 | Aanwijspaal Zinker zwart/geel “K-Kabel” | 2024-02-26 | Bestandsbeheer
20040769 | Zinkerbord "K"+"Liander" 40x40cm + frame | 2024-02-26 | Bestandsbeheer
20031718 | Aardelectrode D=12,7mm L=1,5m nieuw | 2024-03-01 | Mark Meilink
20031719 | Koppeling v aardelectrode 12,7mm nieuw | 2024-03-01 | Mark Meilink
20018166 | Kruiskop v aardelectrode 12,5&12,7mm | 2024-03-01 | Mark Meilink
20036315 | Litze plat 8mm2 vertind (rol=25 m) | 2024-03-01 | Mark Meilink
20018152 | Rolbandveer 9-14mm RF 0,5 | 2024-03-01 | Mark Meilink
20041550 | Schroefverbinder 4-50 mm2 | 2024-03-01 | Mark Meilink
20039302 | Eindsl XLPE 20kV 3x1x630 ks | 2024-04-18 | Mark Meilink
20036959 | Koppelstuk 40mm beschermbuis glasvezel | 2024-04-18 | Mark Meilink
20001721 | Schaaldeel DN100 L=1m (1 deel) rood | 2024-05-06 | Mark Meilink
20040018 | Eindsl XLPE 10-20kV 3x1x630 ks bu-opst | 2024-05-31 | Mark Meilink
20044219 | Zeep tbv olie/vet (4,2ltr) #Dreumex-spec | 2024-07-02 | Bestandsbeheer
20040923 | Kabel 20kV P1/Y MeKrvaslqwd 1x800Alrm35 | 2024-09-04 | Mark Meilink
26003000 | Nettrafo 20kV 250kVA DYN5 isol | 2024-09-05 | Mark Meilink
26003100 | Nettrafo 20kV 400kVA DYN5 isol | 2024-09-05 | Mark Meilink
26003200 | Nettrafo 20kV 630kVA DYN5 isol | 2024-09-05 | Mark Meilink
26003300 | Nettrafo 20kV 1000kVA DYN5 isol | 2024-09-05 | Mark Meilink
20036071 | Projectcontainer 8/10FT | 2024-09-26 | Mark Meilink
20044293 | Mof XLPE 20kV 1x240 / 10-20kV 1x630 | 2024-10-01 | Dennis Scheer
20005911 | Handreinigingsdoeken vochtig#WypAll | 2024-10-15 | Dennis Scheer
20008583 | Huisvuilzak 80x60x0,05mm (rol=20zak) | 2024-10-15 | Dennis Scheer
20043480 | Kabelbevestigingsblok 8DJH v Siemens RMU | 2024-10-16 | Mark Meilink
20050423 | Kabelmantel &mof reparatiemanchet L2600 | 2024-10-17 | Mark Meilink
20019490 | Buispatroon 12kV 31,5A +slagst Fullrange | 2024-10-17 | Dennis Scheer
20004437 | Patroonhouder v Magnefix MD4 | 2024-11-15 | Mark Meilink
20037708 | Afdichtdop v GPLK eindsluiting Magnefix | 2024-11-16 | Mark Meilink
20039299 | Eindsl XLPE 10-20kV 3x95-240 ks | 2024-11-21 | Mark Meilink
20031029 | Kabelbundelband 203x3,6 nat (zak=100st) | 2024-12-20 | Dennis Scheer
20035066 | Kabelbundelband 146x3,5 wit (zak=100st) | 2024-12-20 | Dennis Scheer
20035990 | Kabelbundelband 99x2,5 zwart (zak=100st) | 2024-12-20 | Dennis Scheer
20044276 | Vet siliconen v MS-kabels (200 gram) | 2024-12-20 | Dennis Scheer
20050584 | Kabel 20kV P1/Y MeKrvaslqwd 1x400Curs+35 | 2024-12-30 | Bestandsbeheer
20000669 | Blokkeringsplaat groot Ms VDE !K | 2024-12-30 | Bestandsbeheer
20015317 | Aardingsgarnituur MS v magnefix MD !K | 2024-12-30 | Bestandsbeheer
20015318 | Aardingsgarnituur MS v Magnefix MF !K | 2024-12-30 | Bestandsbeheer
20030770 | Blokkeringsplaat klein MS VDE !K | 2024-12-30 | Bestandsbeheer
20041664 | Meetpen m aardkogel MS v Magnefix MF !K | 2024-12-30 | Bestandsbeheer
20041667 | Bedieningsstok voor Magnefix MD/MF !K | 2024-12-30 | Bestandsbeheer
20041688 | Meetkap m aardkogel MS v Magnefix MD !K | 2024-12-30 | Bestandsbeheer
20043923 | +Mof GPLK 10kV 3x95-240/XLPE 20kV3x1x240 | 2024-12-30 | Bestandsbeheer
20043898 | Kabeldoorvoering 3x39-68 OS SS RS | 2025-01-24 | Bestandsbeheer
20042700 | Aansluitklem 2x50-185mm2 vdirekt(set=3) | 2025-02-07 | Dennis Scheer
20030833 | Cilinder europr 1.6.x EZ 55/10 +2sl#Lips | 2025-04-11 | Mark Meilink
20037390 | Huisaansluitkast 3-fase max. 63A leeg | 2025-04-24 | Dennis Scheer
20034876 | Cilinder europr 1.6.x DZ 30/30 +2sl#Lips | 2025-05-08 | Mark Meilink
20041555 | Moerklem 6-16 mm2 | 2025-05-16 | Mark Meilink
20050762 | Kabelbeschrmband 250x2,5mm RD Hs 3x500m | 2025-05-19 | Bestandsbeheer
20041634 | Kabel VO/VG-YMvKas 4x6+as6 VDEN | 2025-05-21 | Dennis Scheer
20004043 | Slangklem 19 - 28mm BR=12mm ELVZ #ABA | 2025-05-22 | Dennis Scheer
20004044 | Slangklem 22 - 32mm BR=12mm ELVZ #ABA | 2025-05-22 | Dennis Scheer
20004045 | Slangklem 26 - 38mm BR=12mm ELVZ #ABA | 2025-05-22 | Dennis Scheer
20050432 | LS-rek 1600A 1000kVA v 10 groepen Hager | 2025-05-22 | Mark Meilink
20019504 | Mespatroon 16A DIN-000 gG | 2025-06-12 | Mark Meilink
20042619 | Eindsl XLPE 20kV 3x1x800 ks | 2025-06-18 | Mark Meilink
20042568 | Kabelmantelreparatiemanchet L1000 | 2025-06-23 | Dennis Scheer
20009392 | Hangslot Ms stalen beugel 60mm #ABUS | 2025-06-26 | Dennis Scheer
20050472 | Lastscheiderstrook 910A 1-p schakelbaar | 2025-06-26 | Dennis Scheer
20043756 | Ombouwset 3CT v 3x1x630 mm2 Al W4 regMSR | 2025-07-03 | Dennis Scheer
20001511 | Mof PE100 EL-las 110mm SDR11 | 2025-07-10 | Mark Meilink
20021961 | Mof PE100 EL-las 200mm SDR11 | 2025-07-10 | Mark Meilink
20021970 | Knie PE100 spie-eind krt 90°x200mm SDR11 | 2025-07-10 | Mark Meilink
20028047 | Insulator segment #MINI-16,5 | 2025-07-10 | Mark Meilink
20031894 | Bocht PE100 spie-eind 22,5° x200mm SDR11 | 2025-07-10 | Mark Meilink
20042654 | Mof XLPE 10-20kV 1x630-800 / 20kV 1x800 | 2025-07-17 | Mark Meilink
20001120 | Passchroef 35A S3 | 2025-07-31 | Mark Meilink
20001121 | Passchroef 50A S3 | 2025-07-31 | Mark Meilink
20019491 | Buispatroon 12kV 50A m slagst Fullrange | 2025-07-31 | Mark Meilink
20039808 | Clickerbout St M10x85 ELVZ ds50 | 2025-08-06 | Mark Meilink
20000817 | Cement snel hardend 12,5kg #Cebar | 2025-08-06 | Mark Meilink
20029330 | Tapbout zkt St8.8 M8x30 THVZ ds200 | 2025-08-06 | Mark Meilink
20029332 | Tapbout zkt St8.8 M8x50 THVZ ds200 | 2025-08-06 | Mark Meilink
20039760 | Vloerroosterklem thermisch verzinkt | 2025-08-06 | Mark Meilink
20043579 | Railconsole 350 mm (R4) #Flamco | 2025-08-06 | Mark Meilink
20043595 | Railconsole 250 mm (R4) #Flamco | 2025-08-06 | Mark Meilink
20041549 | Schroefverbinder 1-16 mm2 | 2025-08-15 | Dennis Scheer
20033800 | Sticker A5 (230x168)Liander+st.nr.(25st) | 2025-08-28 | Dennis Scheer
20043043 | Aardkabel geisoleerd 25mm2 VD geel/groen | 2025-09-02 | Dennis Scheer
20041567 | Aftakklem geïsol. 16-95Cu&25-150Al/150Al | 2025-09-04 | Dennis Scheer
20040679 | Steker hks C XLPE 10-20kV 3x95-240 | 2025-09-04 | Dennis Scheer
20050813 | LS-rek 1000A 630kVA v 8 richtingen | 2025-09-11 | Dennis Scheer
20050761 | LS-rek 1000A 630kVA v 12 richtingen | 2025-09-11 | Dennis Scheer
20034090 | Markeringsflap wit Liander kabels | 2025-09-11 | Dennis Scheer
20001117 | Passchroef 10A S2 | 2025-09-15 | Dennis Scheer
20018080 | Adereinddop 1,5mm2 | 2025-09-15 | Dennis Scheer
20043029 | Perskabelschoen 25mm2 Cu gat=13mm 45grd | 2025-09-19 | Mark Meilink
20050973 | Envelop C5 Liander met venster ZPB ds500 | 2025-09-24 | Bestandsbeheer
26000622 | Schakelinst 10/20kV ABB CCVm instel A | 2025-10-08 | Rens Besseling
20043905 | Vulgereedschap (Filoform-slim) hout | 2025-10-15 | Dennis Scheer
20043680 | Krimpkous 9,5-4,8mm L=50m groengeel | 2025-11-11 | Mark Meilink
20043681 | Krimpkous 19,1-9,5mm L=50m groengeel | 2025-11-11 | Mark Meilink
20050955 | Router FlexOVL LTE Merlin | 2025-11-26 | Bestandsbeheer
20029249 | Metaalschroef bck kk M4x40 ELVZ ds200 | 2025-11-27 | Dennis Scheer
20043568 | Railconsole 300 mm #Flamco | 2025-11-27 | Dennis Scheer
20031987 | Mof GPLK 10kV 120-185 50kV/XLPE20kV3x240 | 2025-12-01 | Dennis Scheer
20043737 | Glijmiddel v kabel spuitbus 400 ml | 2025-12-09 | Dennis Scheer
20040801 | Cilinder europr 1.2 EZ 35/10 #Lips | 2025-12-09 | Dennis Scheer
20030824 | Cilinder europr 1.2 EZ 50/10 #Lips | 2025-12-09 | Dennis Scheer
20030827 | Cilinder europr 1.3 EZ 40/10 #Lips | 2025-12-09 | Dennis Scheer
20041620 | Cilinder europr 1.3 EZ 35/10 #Lips | 2025-12-09 | Dennis Scheer
20030829 | Cilinder europr 1.3 EZ 50/10 #Lips | 2025-12-09 | Dennis Scheer
20028299 | Kabelbevestigingsblok v 1 kabel 50-75mm | 2025-12-09 | Dennis Scheer
20050983 | Montagerail C-profiel 41x21mm L250mm M12 | 2025-12-09 | Dennis Scheer
20043679 | Install.draad VDS 6mm2 zwart soepel | 2025-12-09 | Dennis Scheer
20043237 | Schroef binnen zeskant M16x70 ELVZ | 2025-12-12 | Mark Meilink
20042796 | Voedingspunt OV v kl. kasten Amsterdam | 2026-01-19 | Mark Meilink
20042797 | Voedingspunt OV voor peperbus | 2026-01-19 | Mark Meilink
20040299 | Aardingsset tr.veld md/mf kogelb.20mm!K | 2026-02-02 | Mark Meilink
20030278 | Bedieningsstok v eindsluiting type KAP | 2026-02-02 | Mark Meilink
20034719 | Voltstick-indicator-set v middenspann !C | 2026-02-02 | Mark Meilink
20032101 | Aardingsgarnituur MS v kogelbout 25mm !K | 2026-02-02 | Mark Meilink
20030876 | Overneemaarde enkelpolig SVS kortsl.v!K | 2026-02-02 | Mark Meilink
20041660 | Meetset tbv geschermde stekkers !K | 2026-02-02 | Mark Meilink
20050392 | Adapterset M16->M12 (set=3stuks) | 2026-02-02 | Mark Meilink
20037670 | Aardingsgarnituur LS 35mm2 & 25mm2 !K | 2026-02-02 | Mark Meilink
20040600 | Afbakeningsketting 25mtr (tbv RMU) | 2026-02-02 | Mark Meilink
20040599 | Magneet met haak (tbv RMU) | 2026-02-02 | Mark Meilink
20041397 | Moerklem 10-25 mm2 | 2026-02-05 | Mark Meilink
20050552 | Lasklem inst 0,2-4mm2 3x #Wago 221-413 | 2026-02-05 | Mark Meilink
20043381 | Ls-strook 160A 1-P schakelbaar Hager | 2026-02-05 | Mark Meilink
20051046 | Bodemplaat v vloerframe 3-velds ABB | 2026-02-05 | Mark Meilink
20051037 | Bodemplaat v vloerframe 5-velds ABB | 2026-02-05 | Mark Meilink
20040943 | Buispatroon 32A gG 10x38mm tbv laadpaal | 2026-02-09 | Mark Meilink
20000283 | Mespatroon 10A DIN-000 gG | 2026-02-10 | Bestandsbeheer | Delta: magazijn 3116 (Circet)
20001103 | Schroefpatroon 6A D2 snel | 2026-02-10 | Bestandsbeheer | Delta: magazijn 3116 (Circet)
20001116 | Passchroef 6A S2 | 2026-02-10 | Bestandsbeheer | Delta: magazijn 3116 (Circet)
20006089 | Adereindhuls 0,75mm2 wit L=14mm | 2026-02-10 | Bestandsbeheer | Delta: magazijn 3116 (Circet)
20011004 | Adereindhuls 0,5mm2 oranje L=14mm | 2026-02-10 | Bestandsbeheer | Delta: magazijn 3116 (Circet)
20019548 | Doorverbindingsmes 160A DIN-00 | 2026-02-10 | Bestandsbeheer | Delta: magazijn 3116 (Circet)
20019644 | Montagerail NS35/7.5 geboord 1000mm | 2026-02-10 | Bestandsbeheer | Delta: magazijn 3116 (Circet)
20029234 | Houtdraadbout St4.8 8x50 ELVZ ds200 | 2026-02-10 | Bestandsbeheer | Delta: magazijn 3116 (Circet)
20029245 | Metaalschroef bck kk M4x16 ELVZ ds200 | 2026-02-10 | Bestandsbeheer | Delta: magazijn 3116 (Circet)
20029250 | Metaalschroef bck kk M5x16 ELVZ ds200 | 2026-02-10 | Bestandsbeheer | Delta: magazijn 3116 (Circet)
20029251 | Metaalschroef bck kk M5x20 ELVZ ds200 | 2026-02-10 | Bestandsbeheer | Delta: magazijn 3116 (Circet)
20029284 | Spaanplaatschroef bck kk 4 x12 ds200 | 2026-02-10 | Bestandsbeheer | Delta: magazijn 3116 (Circet)
20029299 | Spaanplaatschroef ck kk 5 x25 ds200 | 2026-02-10 | Bestandsbeheer | Delta: magazijn 3116 (Circet)
20029380 | Zeskantmoer St8.8 M4 ELVZ ds250 | 2026-02-10 | Bestandsbeheer | Delta: magazijn 3116 (Circet)
20030290 | Mespatroon 6A DIN-000 gG | 2026-02-10 | Bestandsbeheer | Delta: magazijn 3116 (Circet)
20034246 | Plaatschroef boorkop zelf ZK4,2X13 ds200 | 2026-02-10 | Bestandsbeheer | Delta: magazijn 3116 (Circet)
20034828 | Tapbout zkt St8.8 M10x80 THVZ ds100 | 2026-02-10 | Bestandsbeheer | Delta: magazijn 3116 (Circet)
20036821 | Sluitring vlak St M6 ELVZ ds100 | 2026-02-10 | Bestandsbeheer | Delta: magazijn 3116 (Circet)
20038594 | Schroefpatroonhouder D2 railmontage 1-p | 2026-02-10 | Bestandsbeheer | Delta: magazijn 3116 (Circet)
20042547 | Draadstuk VD 6mm2 soepel zwart(L=65cm) | 2026-02-10 | Bestandsbeheer | Delta: magazijn 3116 (Circet)
20043382 | Adapter dubbel 185mm | 2026-02-10 | Bestandsbeheer | Delta: magazijn 3116 (Circet)
20043383 | Afdekplaat v adapter dubbel (B=50mm) | 2026-02-10 | Bestandsbeheer | Delta: magazijn 3116 (Circet)
20043384 | Schroef inbus M12x30 met schotelveer | 2026-02-10 | Bestandsbeheer | Delta: magazijn 3116 (Circet)
20043560 | Bedradingskoker 10x8cm (L=2m) | 2026-02-10 | Bestandsbeheer | Delta: magazijn 3116 (Circet)
20043582 | Rogowski-spoel #CR-200 | 2026-02-10 | Bestandsbeheer | Delta: magazijn 3116 (Circet)
20043583 | Rogowski-spoel #CR-510 | 2026-02-10 | Bestandsbeheer | Delta: magazijn 3116 (Circet)
20043598 | Slotbout M8 x 80 verzinkt | 2026-02-10 | Bestandsbeheer | Delta: magazijn 3116 (Circet)
20043599 | Slotbout M8 x 40 verzinkt | 2026-02-10 | Bestandsbeheer | Delta: magazijn 3116 (Circet)
20043621 | >Beugel tbv Beschermslang PMA 29mm Zwart | 2026-02-10 | Bestandsbeheer | Delta: magazijn 3116 (Circet)
20043629 | Bout inbus M10x16 (doos=200st) | 2026-02-10 | Bestandsbeheer | Delta: magazijn 3116 (Circet)
20043630 | Adereindhuls 2x1,5-10mm2 zwart zak=100st | 2026-02-10 | Bestandsbeheer | Delta: magazijn 3116 (Circet)
20043668 | Perskabelschoen 2,5-6 mm2 M10 | 2026-02-10 | Bestandsbeheer | Delta: magazijn 3116 (Circet)
20043672 | Perskabelschoen 1,5-2,5mm2 M8 | 2026-02-10 | Bestandsbeheer | Delta: magazijn 3116 (Circet)
20043673 | Perskabelschoen 2,5-6 mm2 M8 | 2026-02-10 | Bestandsbeheer | Delta: magazijn 3116 (Circet)
20043675 | Perskabelschoen 1,5-2,5mm2 M10 | 2026-02-10 | Bestandsbeheer | Delta: magazijn 3116 (Circet)
20043676 | Kabel voeding 5x1,5mm2 Fabr Lapp à 100m | 2026-02-10 | Bestandsbeheer | Delta: magazijn 3116 (Circet)
20043709 | Glaszekering 10A 5x25mm + melder | 2026-02-10 | Bestandsbeheer | Delta: magazijn 3116 (Circet)
20043714 | Kabel voeding 5x2,5mm2 < 1 kV à 100m | 2026-02-10 | Bestandsbeheer | Delta: magazijn 3116 (Circet)
20043721 | Sticker LSaanduiding F1.1-1.8 (pak50vel) | 2026-02-10 | Bestandsbeheer | Delta: magazijn 3116 (Circet)
20043722 | Sticker LSaanduiding F2.1-2.8 (pak50vel) | 2026-02-10 | Bestandsbeheer | Delta: magazijn 3116 (Circet)
20043723 | Sticker LSkabelcode F1.1-1.8 (pak50vel) | 2026-02-10 | Bestandsbeheer | Delta: magazijn 3116 (Circet)
20043724 | Sticker LSkabelcode F2.1-2.8 (pak50vel) | 2026-02-10 | Bestandsbeheer | Delta: magazijn 3116 (Circet)
20043781 | Beugel v bevestiging antenne indoor | 2026-02-10 | Bestandsbeheer | Delta: magazijn 3116 (Circet)
20043820 | Verlengkabel 3m RJ45 Zwart #Goobay | 2026-02-10 | Bestandsbeheer | Delta: magazijn 3116 (Circet)
20043821 | Verlengkabel 0,5m RJ45 Zwart #Goobay | 2026-02-10 | Bestandsbeheer | Delta: magazijn 3116 (Circet)
20043822 | Bedradingskoker 6x8cm (L=2m) | 2026-02-10 | Bestandsbeheer | Delta: magazijn 3116 (Circet)
20043823 | Groepenkast leeg Schneider 4 modules | 2026-02-10 | Bestandsbeheer | Delta: magazijn 3116 (Circet)
20043824 | Groepenkast leeg Schneider 8 modules | 2026-02-10 | Bestandsbeheer | Delta: magazijn 3116 (Circet)
20043825 | Installatieautomaat 10A C-kar | 2026-02-10 | Bestandsbeheer | Delta: magazijn 3116 (Circet)
20043826 | Werkschakelaar 25A 4-polig opbouw | 2026-02-10 | Bestandsbeheer | Delta: magazijn 3116 (Circet)
20043868 | Mespatroon 16A DIN-1 gG | 2026-02-10 | Bestandsbeheer | Delta: magazijn 3116 (Circet)
20043874 | >Kabelbundelslang diameter 29mm(Rol=25m) | 2026-02-10 | Bestandsbeheer | Delta: magazijn 3116 (Circet)
20043877 | Sticker LSKabelcode F3.1-3.8 (pak50vel) | 2026-02-10 | Bestandsbeheer | Delta: magazijn 3116 (Circet)
20043900 | Kabelbundelslang SPIR.1619 Zw (Rol=10m) | 2026-02-10 | Bestandsbeheer | Delta: magazijn 3116 (Circet)
20043903 | Sticker LSaand T1,2,3+voeding (pak20vel) | 2026-02-10 | Bestandsbeheer | Delta: magazijn 3116 (Circet)
20043904 | Sticker LSdirectvoeding MEM Unit pk20vel | 2026-02-10 | Bestandsbeheer | Delta: magazijn 3116 (Circet)
20043908 | Sticker LSKabelcode F4.1-4.8 (pak50vel) | 2026-02-10 | Bestandsbeheer | Delta: magazijn 3116 (Circet)
20043909 | Sticker LSaanduiding F3.1-3.8 (pak50vel) | 2026-02-10 | Bestandsbeheer | Delta: magazijn 3116 (Circet)
20043910 | Sticker LSaanduiding F4.1-4.8 (pak50vel) | 2026-02-10 | Bestandsbeheer | Delta: magazijn 3116 (Circet)
20043912 | Verlengkabel 6m v antenne puck LS meten | 2026-02-10 | Bestandsbeheer | Delta: magazijn 3116 (Circet)
20043920 | Aansluitstift LS strook DIN-2 | 2026-02-10 | Bestandsbeheer | Delta: magazijn 3116 (Circet)
20043938 | Aardklem rijg 0,2 - 6 mm2 #Phoenix | 2026-02-10 | Bestandsbeheer | Delta: magazijn 3116 (Circet)
20043941 | Klemkabelschoen 1,5-2,5mm2 PEN #Klauke | 2026-02-10 | Bestandsbeheer | Delta: magazijn 3116 (Circet)
20044027 | Bevestigingsbeugel tbv LS-Meten | 2026-02-10 | Bestandsbeheer | Delta: magazijn 3116 (Circet)
20044058 | Kunststofplaat v Bevest.beugel LS-meten | 2026-02-10 | Bestandsbeheer | Delta: magazijn 3116 (Circet)
20044075 | Meetunit LS #MEM-202 | 2026-02-10 | Bestandsbeheer | Delta: magazijn 3116 (Circet)
20044098 | > Systeemkast MSR gateway 0.6 | 2026-02-10 | Bestandsbeheer | Delta: magazijn 3116 (Circet)
20044124 | Antenne set Rhino MSR Gateway 0.6 | 2026-02-10 | Bestandsbeheer | Delta: magazijn 3116 (Circet)
20050303 | Sticker retour OT-Hub (pak25vel) | 2026-02-10 | Bestandsbeheer | Delta: magazijn 3116 (Circet)
20050315 | Kabel aansluit MEM SAC-5P-M12MS (L=0,3m) | 2026-02-10 | Bestandsbeheer | Delta: magazijn 3116 (Circet)
20050316 | Splitter T Modbus SAC-5PT-F/F-M-VP-SH | 2026-02-10 | Bestandsbeheer | Delta: magazijn 3116 (Circet)
20050332 | Voedingskabel 3 fase v GATEWAY (L=2,5 m) | 2026-02-10 | Bestandsbeheer | Delta: magazijn 3116 (Circet)
20050333 | Kabel modbus SAC-5P-M12MS/3.0-9 (L=3m) | 2026-02-10 | Bestandsbeheer | Delta: magazijn 3116 (Circet)
20050334 | Kabel modbus SAC-5P-M12/1.0-920 (L=1m) | 2026-02-10 | Bestandsbeheer | Delta: magazijn 3116 (Circet)
20050335 | Kabel deurschakelaar v MSR-GATEWAY | 2026-02-10 | Bestandsbeheer | Delta: magazijn 3116 (Circet)
20050342 | Voedingskabel 3 fase voor MEM (L=3,5 m) | 2026-02-10 | Bestandsbeheer | Delta: magazijn 3116 (Circet)
20050343 | Voedingskabel 3 fase v GATEWAY (L=5m) | 2026-02-10 | Bestandsbeheer | Delta: magazijn 3116 (Circet)
20050534 | Kabelbundelslang 36mm #Rittal (25m) | 2026-02-10 | Bestandsbeheer | Delta: magazijn 3116 (Circet)
20050536 | Aardkabel geisoleerd 6mm2 VD geel/groen | 2026-02-10 | Bestandsbeheer | Delta: magazijn 3116 (Circet)
20050537 | Adereindhuls AI 1-12 RD #Phoenix | 2026-02-10 | Bestandsbeheer | Delta: magazijn 3116 (Circet)
20050538 | Adereindhuls AI 2,5-12 BU #Phoenix | 2026-02-10 | Bestandsbeheer | Delta: magazijn 3116 (Circet)
20050539 | Adereindhuls AI 1,5-12 BK #Phoenix | 2026-02-10 | Bestandsbeheer | Delta: magazijn 3116 (Circet)
20050540 | Adereindhuls AI TWIN 2X1,512 BK #Phoenix | 2026-02-10 | Bestandsbeheer | Delta: magazijn 3116 (Circet)
20050541 | Voedingskabel 300/500V #Lapp (100m) | 2026-02-10 | Bestandsbeheer | Delta: magazijn 3116 (Circet)
20050812 | Rogowski spoel #CR-510 lengte = 4,5 mtr | 2026-02-10 | Bestandsbeheer | Delta: magazijn 3116 (Circet)
20042684 | Verlengkabel 2m v antenne puck | 2026-02-10 | Bestandsbeheer | Delta: magazijn 3116 (Circet)
20042685 | Verlengkabel 10m v antenne puck | 2026-02-10 | Bestandsbeheer | Delta: magazijn 3116 (Circet)
20050535 | Beugel tbv Beschermslang PMA 36mm Zwart | 2026-02-10 | Bestandsbeheer | Delta: magazijn 3116 (Circet)
20050758 | LS-rek 1000A 630kVA v 8 richtingen #O&K | 2026-02-11 | Bestandsbeheer
20050832 | Zeskantplaatschroef+ring 6,5x25 ds250 | 2026-02-11 | Bestandsbeheer
20051058 | Bodemplaat v vloerframe 4-velds ABB | 2026-02-19 | Mark Meilink
20050825 | +Schakelinst. 24kV ABB CCF SF6-vrij | 2026-02-19 | Dennis Scheer
20041610 | Schroefverbinder geïsoleerd 16-95 mm2 | 2026-02-19 | Dennis Scheer
20043678 | Install.draad VDS 6mm2 blauw soepel | 2026-02-19 | Dennis Scheer
20043870 | Trafometer TMB 800-72-E 1000A Eleq | 2026-02-19 | Dennis Scheer
20010988 | Aansluitklem 2x50-185mm2 +bout M12x55 | 2026-02-19 | Dennis Scheer
20044306 | Strip Cu 40x 5mm ECuF57 (L=4m) | 2026-02-20 | Mark Meilink
20042936 | Cilinder europr 1.8.5 EZ 40/10 bouwcil. | 2026-02-20 | Mark Meilink
26000661 | >Schakelinstall. 24kV ABB FCV W4 A SVK | 2026-03-06 | Mark Meilink
20051103 | Buispatroon 20/10kV patroon 45A le=442mm | 2026-03-09 | Mark Meilink
20004461 | Aardingsstrip v frame Magnefix KKKT | 2026-03-19 | Mark Meilink
20050884 | Aardkabel geïsoleerd 95mm2 l=480mm | 2026-03-19 | Mark Meilink
20050385 | LS-strook 400A DIN-2 1-p schakelb Hager | 2026-03-19 | Mark Meilink
20051112 | Buispatroon 20/10kV 50A le=442mm Back-up | 2026-03-19 | Mark Meilink
20044304 | Strip Cu 20x 5mm ECuF30 (L=4m) | 2026-03-23 | Mark Meilink
26000646 | >Schakelinst. 24kV ABB FCVVV 3xW4 O SVK | 2026-03-23 | Rens Besseling
26000648 | >Schakelinst. 24kV ABB FVCCC W4 O SVK | 2026-03-23 | Rens Besseling
26000644 | >Schakelinst. 24kV ABB FCVVF 2xW4 O SVK | 2026-03-23 | Rens Besseling
26000860 | >Schakelinst. 10/20kV ABB FCCVV DA O | 2026-03-26 | Mark Meilink
20036796 | Metaalschroef bck kk M8x20 ELVZ ds200 | 2026-03-27 | Mark Meilink
20036797 | Metaalschroef bck kk M8x25 ELVZ ds200 | 2026-03-27 | Mark Meilink
20051084 | Aftakklem Fe v aardstrip 30x2,5mm | 2026-03-11 | Mark Meilink
20039450 | Kabel YMvK 4x6Cu bl/br/zw/gry | 2026-03-05 | Mark Meilink

## Lijst verwijderd
Artikelnummer | Korte omschrijving | d.d. | Wie | Opmerking | Opvolgend artikelnummer
20011014 | /Schroefverbinder geisoleerd 95-150mm2sm | 2020-03-25 | H.Wedda | Uitloop zonder voldoende voorraad | GEBR 20036380
26010000 | +Plint v Xiria 3-velds H=250mm !H | 2020-07-23 | Bestandsbeheer | Op verzoek van Voorraadbeheer, Herinzet | -
26010001 | +Plint v Xiria 4-velds H=250mm !H | 2020-07-23 | Bestandsbeheer | Op verzoek van Voorraadbeheer, Herinzet | -
26000698 | /Schakelinstall. 24kV ABB CCF O | 2020-08-31 | Bestandsbeheer | Vervallen | -
26000704 | /Schakelinst. 10kV ABB CVmC-DA ZOL 60/5 | 2020-08-31 | Bestandsbeheer | Vervallen | -
26000700 | /Schakelinst. 10/20kV ABB CFC-DA ZOL | 2020-08-31 | Bestandsbeheer | Vervallen | -
26000705 | /Schakelinst. 10kV ABB CVmC-DA ZOL 90/5 | 2020-08-31 | Bestandsbeheer | Vervallen | -
26000696 | /Schakelinstall. 24kV ABB CCV W2 A | 2020-08-11 | Bestandsbeheer | Opvolger geactiveerd | 26000699
26000722 | /Schakelinstall. 24kV ABB FVCCC W4 A | 2020-08-11 | Bestandsbeheer | Opvolger geactiveerd | 26000401
20039914 | /Kabelbevestigingsklem 60-78mm | 2020-10-07 | Bestandsbeheer | Uitloop, gebruik 20042093 | 20042093
20042174 | /Stroomtrafo 900/5A 3VA 0,5s RM85E6A | 2021-07-05 | Bestandsbeheer | Uitloop, gebruik 20042675 | 20042675
20040718 | /Buisfolie v AC200-300mm B65cm(Rol=100m) | 2022-03-25 | Bestandsbeheer | Uitfasering, alternatief is 20026030 (aanwezig) | 20026030
20040720 | /Buisfolie v AC 200mm B50cm (Rol=100m) | 2022-03-25 | Bestandsbeheer | Uitfasering, alternatief is 20026030 (aanwezig) | 20026030
20000430 | /L-profiel hoekstaaf 40x40x5mm (L=6m) | 2022-03-31 | Bestandsbeheer | Uitfasering, geen alternatief voor dit artikel | GEEN OPVOLGER
26000675 | /Schakelinstall. 24kV ABB CVF A | 2022-03-31 | Bestandsbeheer | Uitfasering, alternatief is 26000653 | 26000653
20032650 | >Afvalzak buit 120x130x0,015"asbest"DS50 | 2022-04-28 | Bestandsbeheer | Overgang naar 20043308 (eenheid ST) | 20043308
26000859 | /Schakelinst. 10/20kV ABB FCCVV A | 2022-04-29 | Bestandsbeheer | Vervallen | 26000640
20001021 | /Aftakklem geisoleerd 16-70mm2 / 6-35mm2 | 2022-06-01 | Bestandsbeheer | Uitloopartikel | 20041618
20006177 | /Stroomtrafo 1000/5A 5VA 0,2s '60 | 2022-06-01 | Bestandsbeheer | Uitloopartikel | 20042675
20020077 | /Ls-strook voed 910A 1-p rechts JM | 2022-06-01 | Bestandsbeheer | Uitloopartikel | 20041934
20032271 | /Adereindhuls 16,0mm2 draad groen zak100 | 2022-06-01 | Bestandsbeheer | Uitloopartikel | GEEN OPVOLGER
20035298 | /Wegwerpoverall vlamvertr+asbest 5-6 XL | 2022-06-01 | Bestandsbeheer | Uitloopartikel | GEBR NEONVOLT
20040680 | /Steker hks C 15kV Cu 3x1x95&20kV 3x1x25 | 2022-06-01 | Bestandsbeheer | Uitloopartikel | 20041682
26000689 | >Schakelinstall. 24kV ABB FCVVF 2xW4 A | 2022-06-01 | Bestandsbeheer | Uitloopartikel | 26000643
26000693 | /Schakelinstall. 24kV ABB CCCFF A | 2022-06-01 | Bestandsbeheer | Uitloopartikel | 26000649
20028459 | >Afdekkap v trafoklem LS 250/400/630kVA | 2022-06-01 | Bestandsbeheer | Uitloopartikel | GEEN OPVOLGER
26000677 | /Schakelinstall. 24kV ABB FVCC W4 A | 2022-06-01 | Bestandsbeheer | Uitloopartikel | 26000665
26000715 | /Schakelinstall. 24kV ABB FCVV 2xW4 O | 2022-06-01 | Bestandsbeheer | Uitloopartikel | 26000642
20029215 | >Carrosseriering vlak St M8 ELVZ ds250 | 2022-09-30 | Bestandsbeheer | Uitloopartikel | 20036848
20020049 | /Ls-rek 1000A v 4 groepen rechts O&K | 2020-02-27 | Team D&C | Vrije voorraad DC op | GEEN OPVOLGER
20037549 | /Sticker "verrebediend" (pak=10st) | 2020-02-27 | Team D&C | Vrije voorraad DC op | 20043323
20020075 | /Ls-strook voed 910A 1-p links JM | 2020-05-14 | Hans Wedda | Weggereserveerde resterende voorraad | 20041933
26000695 | /Schakelinstall. 24kV ABB FCVVV 3xW4 A | 2020-08-11 | H. Wedda | Weggereserveerde resterende voorraad | 26000645
26000671 | /Schakelinstall. 24kV ABB FCCC A | 2020-08-11 | H. Wedda | Weggereserveerde resterende voorraad | 26000657
26000712 | /Schakelinstall. 24kV ABB FCCC O | 2021-08-02 | J.Akkerman | Vrije voorraad DC op | 26000658
26000310 | /Magnefix MD4 KKKT - 250A MetFrm (var.C) | 2023-05-01 | Bestandsbeheer | Vervallen | 26000276
20028456 | /Trafo-aansluitklem LS M20 250kVA/400kVA | 2023-05-01 | Bestandsbeheer | Uitloop zonder voldoende voorraad | GEEN OPVOLGER
20028457 | /Trafo-aansluitklem LS M30 630kVA | 2023-05-01 | Bestandsbeheer | Uitloop zonder voldoende voorraad | GEEN OPVOLGER
26000270 | /Magnefix MD4 KKBT W4 250A MetFrm (std) | 2023-05-01 | Bestandsbeheer | Uitloop zonder voldoende voorraad | 26000278
20040719 | /Buisfolie v AC 300mm B99cm (Rol=100m) | 2023-06-02 | Bestandsbeheer | Vervallen | GEEN OPVOLGER
20017972 | /Aardklem band 17cm | 2023-07-06 | Bestandsbeheer | Vervallen zonder opvolger | GEEN OPVOLGER
20017637 | /Draad 25mm2 samengeslagen(Rol=50M) | 2023-07-31 | Bestandsbeheer | Uitloop zonder voldoende voorraad | 20037709
20039471 | /Mof XLPE 10-20kV 3x95-240Al/3x1x240Al | 2023-07-31 | Bestandsbeheer | Uitloop zonder voldoende voorraad | 20041931
20039488 | /Mof GPLK 10kV 95-240/XLPE20kV3x1x240Al | 2023-07-31 | Bestandsbeheer | Uitloop zonder voldoende voorraad | 20041930
20041641 | +Beveiligingkast 3-relais voor ABB | 2023-07-31 | Bestandsbeheer | Uitloop zonder voldoende voorraad | GEEN OPVOLGER
20039604 | /Schakelinstallatie 10kV Xiria ALL-Max4 | 2023-07-31 | Bestandsbeheer | Uitloop zonder voldoende voorraad | -
26000699 | /Schakelinstall. 10/20kV ABB CCV W2 A | 2023-09-01 | Bestandsbeheer | Vervallen | 26000637
20039486 | /Mof GPLK 10kV 25-70/XLPE 20kV3x1x240Al | 2023-11-27 | Bestandsbeheer | Vervallen | 20041929
26000065 | /Magnefix MD4 KKKT - 450A MetFrm (var.C) | 2023-11-27 | Bestandsbeheer | Vervallen | 26000276
26000092 | /Magnefix MD4 KKTT - 250A MetFrm (std) | 2024-03-04 | Bestandsbeheer | Uitloop zonder voorraad | GEEN OPVOLGER
26001125 | Nettrafo 10kV 400kVA DYN11 isol | 2024-02-28 | Bestandsbeheer | - | -
26000075 | /Magnefix MD4 KKT - 450A MetFrm (var.A) | 2024-05-31 | Bestandsbeheer | Uitloop zonder voorraad | 26000281
26000085 | >Magnefix MD4 KKT - 250A MetFrm (var.A) | 2024-05-31 | Bestandsbeheer | Uitloop zonder voorraad | 26000281
26000130 | Magnefix MF KKT - 450A ZonFrm | 2024-05-31 | Bestandsbeheer | Uitloop zonder voorraad | 26000140
26000150 | Magnefix MF KKKT - 450A ZonFrm | 2024-05-31 | Bestandsbeheer | Uitloop zonder voorraad | 26000160
20032097 | /Temperatuurstrips 8-levels(krt=10strip) | 2024-07-01 | Bestandsbeheer | Omcodering | 20044260
20018101 | >Gaasband 10x350cm v wikkelmof | 2024-07-02 | Bestandsbeheer | Uitfasering | 20043763/20043768
20018106 | >Giethars polyurethaan inhoud 355cc | 2024-07-02 | Bestandsbeheer | Uitfasering | 20043765/20043767
20015368 | /Rail 30x15mm L=2m #Flamco R1 | 2024-07-08 | Bestandsbeheer | Uitfasering | 20044300
26000697 | /Schakelinstall. 24kV ABB FCC A | 2024-07-30 | Bestandsbeheer | Vervallen | 26000655
20044298 | /L-profiel hoekstaaf 40x40x5mm (L=6m) | 2024-07-30 | Bestandsbeheer | Uitfasering | GEEN OPVOLGER
20018104 | >Spuitnippel v. wikkelmof | 2024-07-30 | Bestandsbeheer | Uitfasering | GEEN OPVOLGER
20036100 | /Eindsl XLPE 10kV 16 Kabeldon | 2024-08-27 | Bestandsbeheer | Uitloop zonder voorraad | 20039303
20043200 | /Kabelbundelband 520x12,5zwart zak=25st | 2024-08-27 | Bestandsbeheer | Uitloop zonder voorraad | 20035640
20006758 | /Kruissleutel v kasten&LM#tek 584/D bl.1 | 2024-08-27 | Bestandsbeheer | Uitloop zonder voorraad | 20043891
20041612 | /Lamp E27 LED 11W (voorheen 75W) 2700K | 2024-08-27 | Bestandsbeheer | Uitloop zonder voorraad | 20043901
26000711 | /Schakelinstall. 24kV ABB FCC O | 2024-11-22 | Bestandsbeheer | Uitloop zonder voorraad | 26000656
26000692 | /Schakelinstall. 24kV ABB FCVC W4 A | 2024-11-29 | Bestandsbeheer | Vervallen | 26000663
20009869 | Ls-rek v 1 voed en 8 afg gr incl ov-klem | 2025-02-25 | Bestandsbeheer | Uitfasering | GEEN OPVOLGER
20011136 | Frame staand v Magnefix MD4 KKT of TKK | 2025-02-25 | Bestandsbeheer | Uitfasering | GEEN OPVOLGER
20029904 | Doos met onderdelen v Magnefix MD4 KKT | 2025-02-25 | Bestandsbeheer | Uitfasering | -
20033948 | Cilinder europr 1.6.x EZ 70/10 +2sl#Lips | 2025-02-25 | Bestandsbeheer | Uitfasering | -
26000080 | >Magnefix MD4 KKT - 450A ZonFrm (var.B) | 2025-02-25 | Bestandsbeheer | Uitloop zonder voorraad | 26000281
20005252 | >Ls-rek m 1 voed en v 9 afg gr | 2025-02-25 | Bestandsbeheer | Uitloop zonder voldoende voorraad | 20050442
20017979 | /Aftakklem geisoleerd 16-150mm2 / 2,5-50 | 2025-02-25 | Bestandsbeheer | Uitloop zonder voldoende voorraad | 20043487
20029268 | >Muurplug Nylon #Fischer S10 ds50 | 2025-02-25 | Bestandsbeheer | Uitloop zonder voldoende voorraad | 20050485
20040134 | /Router CDMA FlexOV | 2025-02-25 | Bestandsbeheer | Uitloop zonder voldoende voorraad | 20040148
26000400 | /Schakelinstall. 24kV ABB FVCCC W4 O | 2025-02-25 | Bestandsbeheer | Uitloop zonder voldoende voorraad | 26000648
26000401 | /Schakelinstall. 24kV ABB FVCCC W4 A | 2025-02-25 | Bestandsbeheer | Uitloop zonder voldoende voorraad | 26000647
26000673 | /Schakelinstall. 24kV ABB CCV W4 A | 2025-02-25 | Bestandsbeheer | Uitloop zonder voorraad | 26000651
26000691 | /Schakelinstall. 24kV ABB FCV W4 A | 2025-02-25 | Bestandsbeheer | Uitloop zonder voorraad | 26000661
26000694 | /Schakelinstall. 24kV ABB FCCF A | 2025-02-25 | Bestandsbeheer | Uitloop zonder voorraad | 26000659
26000714 | /Schakelinstall. 24kV ABB FCVC W4 O | 2025-02-25 | Bestandsbeheer | Uitloop zonder voorraad | 26000664
26000717 | /Schakelinstall. 24kV ABB FCVVV 3xW4 O | 2025-02-25 | Bestandsbeheer | Uitloop zonder voorraad | 26000646
20019167 | >Kabelbevestigingsblok v 4 kabels12/32mm | 2025-04-29 | Bestandsbeheer | Uitloop zonder voorraad | 20044291
20033576 | /KSV 450A rode plastic houder (GSM ksv) | 2025-04-29 | Bestandsbeheer | Uitloop zonder voorraad | -
26000656 | >Schakelinstall. 24kV ABB FCC O SVK | 2025-04-29 | Bestandsbeheer | Uitloop zonder voorraad | 20050313
20017981 | /Aftakklem geisoleerd 1,5-10mm2 /1,5-10m | 2024-02-26 | Bestandsbeheer | Uitfaseren | 20041608
20028611 | /Blokkeringsplaat m bedieningsstok !K | 2025-04-29 | Bestandsbeheer | Uitvallijst BB | 20042779
26000690 | /Schakelinstall. 24kV ABB FCVV 2xW4 A | 2025-04-07 | Bestandsbeheer | Vervallen | 26000641
20041641 | +Beveiligingkast 3-relais voor ABB | 2025-05-12 | Bestandsbeheer | Voorraad 18-12-2024 afgeboekt bij Heijmans
20001430 | Eindkap PVC-SV 110mm Kl.33 | 2025-08-28 | Bestandsbeheer | Vervallen | -
20001431 | Eindkap PVC-SV 160mm Kl.33 | 2025-08-29 | Bestandsbeheer | Verwijderd | -
20050762 | Kabelbeschermband 250x2,5mm RD Hs 3x500m | 2025-08-30 | Bestandsbeheer
20040495 | /Vloerframe voor 4-velds Xiria | 2025-09-30 | Bestandsbeheer | Vervallen | -
20040496 | /Vloerframe voor 5-velds Xiria | 2025-10-01 | Bestandsbeheer | Vervallen | -
26000673 | /Schakelinstall. 24kV ABB CCV W4 A | 2025-10-02 | Bestandsbeheer | Vervallen | -
20020037 | >Ls-rek R12 links v 12 groep m 4 gr 400A | 2025-10-16 | Bestandsbeheer | Uitloop, voorraad weg gereserveerd | 20050761
20019167 | >Kabelbevestigingsblok v 4 kabels12/32mm | 2025-10-16 | Bestandsbeheer | Uitloop, voorraad weg gereserveerd | 20044291
20005159 | >Aansluitklem 95-300mm2 Cu +bout M12 | 2025-10-29 | Bestandsbeheer | Uitloop zonder voorraad | GEEN OPVOLGER
20008214 | >Ls-rek uitbreiding v 4-gr | 2025-10-29 | Bestandsbeheer | Uitloop zonder voorraad | 20050462
20029268 | >Muurplug Nylon #Fischer S10 ds50 | 2025-10-29 | Bestandsbeheer | Uitloop zonder voorraad | 20050485
20034838 | >Isolatiekap+ksv 250A MagnefixMD(GSMksv) | 2025-10-29 | Bestandsbeheer | Uitloop zonder voorraad | GEEN OPVOLGER
20034839 | >Isolatiekap+ksv 450A MagnefixMD(GSMksv) | 2025-10-29 | Bestandsbeheer | Uitloop zonder voorraad | GEEN OPVOLGER
20043482 | >Reinigingsdoekje v kabel #Cellpack | 2025-10-29 | Bestandsbeheer | Uitloop zonder voorraad | 20015520
20011163 | >Groepenkast met 4 maal een Pasco | 2025-10-29 | Bestandsbeheer | Uitloop zonder voorraad | GEEN OPVOLGER
26000862 | /Schakelinst. 10/20kV ABB FCCVV DA A | 2025-12-23 | Bestandsbeheer | Vervallen | 26000745
20016154 | Hangslot combi #KAGL FK | 2026-02-11 | Bestandsbeheer | Onterecht opgevoerd voor Circet
20042699 | Deurschakelaar tbv Alfen station | 2026-02-11 | Bestandsbeheer | Onterecht opgevoerd voor Circet
20011466 | >Ls-strook koppel 630A rechts m messenJM | 2026-02-11 | Bestandsbeheer | Uitloop zonder voorraad | GEEN OPVOLGER
20019168 | >Kabelbevestigingsblok uitbr.set 12/32mm | 2026-02-11 | Bestandsbeheer | Uitloop zonder voorraad | 20044291
20020033 | >Ls-rek R8 rechts v 8 groepen m 4gr 400A | 2026-02-11 | Bestandsbeheer | Uitloop zonder voorraad | 20050813
20020034 | >Ls-rek R8 links v 8 groepen m 4gr 400A | 2026-02-11 | Bestandsbeheer | Uitloop zonder voorraad | 20050813
20029265 | >Muurplug Nylon #Fischer S5 ds100 | 2026-02-11 | Bestandsbeheer | Uitloop zonder voorraad | 20050482
20029266 | >Muurplug Nylon #Fischer S6 ds100 | 2026-02-11 | Bestandsbeheer | Uitloop zonder voorraad | 20050483
20029267 | >Muurplug Nylon #Fischer S8 ds100 | 2026-02-11 | Bestandsbeheer | Uitloop zonder voorraad | 20050484
20032141 | >Kabelmantelreparatiemanchet L1750#Raych | 2026-02-11 | Bestandsbeheer | Uitloop zonder voorraad | 20050832
20039472 | >Kabel VD 70Cu gr/gl verdikte isolatie | 2026-02-11 | Bestandsbeheer | Uitloop zonder voorraad | GEEN OPVOLGER
20039769 | >Isolatielichaam hks v eindsl 16mm2+klem | 2026-02-11 | Bestandsbeheer | Uitloop zonder voorraad | 20041682
20040148 | >Router 4G FlexOV | 2026-02-11 | Bestandsbeheer | Uitloop zonder voorraad | 20050955
20020036 | >Ls-rek 1000A v 8 groepen O&K | 2026-02-11 | Bestandsbeheer | Uitloop zonder voorraad | 20050758
20029393 | >Zeskantplaatschroef+ring 6,5x25 ds500 | 2026-02-11 | Bestandsbeheer | Uitloop zonder voorraad | 20050832
20040494 | >Vloerframe voor 3-velds Xiria | 2026-02-12 | Bestandsbeheer | Uitloop zonder voorraad | GEEN OPVOLGER
20041627 | >Kabelbeschermband 250x2,5mm RDHs 3x480m | 2026-02-12 | Bestandsbeheer | Uitloop zonder voorraad | 20050762
26000640 | >Schakelinst. 10/20kV ABB FCCVV A SVK | 2026-02-12 | Bestandsbeheer | Uitloop zonder voorraad | 26000645
20008214 | >Ls-rek uitbreiding v 4-gr | 2026-02-27 | Bestandsbeheer | Uitloop zonder voorraad | 20050462
20011163 | >Groepenkast met 4 maal een Pasco | 2026-02-27 | Bestandsbeheer | Uitloop zonder voorraad | GEEN OPVOLGER
20020033 | >Ls-rek R8 rechts v 8 groepen m 4gr 400A | 2026-02-27 | Bestandsbeheer | Uitloop zonder voorraad | 20050813
20032141 | >Kabelmantelreparatiemanchet L1750#Raych | 2026-02-27 | Bestandsbeheer | Uitloop zonder voorraad | 20050423
20039472 | >Kabel VD 70Cu gr/gl verdikte isolatie | 2026-02-27 | Bestandsbeheer | Uitloop zonder voorraad | GEEN OPVOLGER
20041627 | >Kabelbeschermband 250x2,5mm RDHs 3x480m | 2026-02-27 | Bestandsbeheer | Uitloop zonder voorraad | 20050762
20020037 | >Ls-rek R12 links v 12 groep m 4 gr 400A | 2026-02-27 | Bestandsbeheer | Uitloop zonder voorraad | 20050761
20040148 | >Router 4G FlexOV | 2026-02-27 | Bestandsbeheer | Uitloop zonder voorraad | 20050955
20011466 | >Ls-strook koppel 630A rechts m messenJM | 2026-02-27 | Bestandsbeheer | Uitloop zonder voorraad | GEEN OPVOLGER
20020034 | >Ls-rek R8 links v 8 groepen m 4gr 400A | 2026-02-27 | Bestandsbeheer | Uitloop zonder voorraad | 20050813
20029266 | >Muurplug Nylon #Fischer S6 ds100 | 2026-02-27 | Bestandsbeheer | Uitloop zonder voorraad | 20050483
20029267 | >Muurplug Nylon #Fischer S8 ds100 | 2026-02-27 | Bestandsbeheer | Uitloop zonder voorraad | 20050484
20029265 | >Muurplug Nylon #Fischer S5 ds100 | 2026-02-27 | Bestandsbeheer | Uitloop zonder voorraad | 20050482
20019168 | >Kabelbevestigingsblok uitbr.set 12/32mm | 2026-02-27 | Bestandsbeheer | Uitloop zonder voorraad | 20044291
26000639 | /Schakelinst. 10/20kV ABB FCCVV O SVK | 2026-03-30 | Bestandsbeheer | Vervallen | 26000646
26000664 | >Schakelinstall. 24kV ABB FCVC W4 O SVK | 2026-03-30 | Bestandsbeheer | Uitloop zonder voorraad | 26000642 26000666

## Adres Tel (hidden)
P&P | Omschrijving | Afleveradres | Debiteurnummer | P&P | Contactpersoon/ontvanger | Contactpersonen Liander | Vervallen gegevens:
| Maak een keuze | Maak een keuze |  |  | Maak een keuze | Aan | Datum | P&P | Omschrijving | Afleveradres | Reden
3003 | Van Den Heuvel | Kruishoekstraat 13, 5384 TK, Heesh | 21164854 | 3003 | 0651870189 Richard van Aerle | Remko Luimes | <14-07-2025 | 3002 | ASP 3002, Equans, D&C Stations - Noord | Edisonstraat 21, 8013 PS, Zwolle | ?
3004 | Dmissi Amsterdam | Breguetlaan 25, 1438 BD, Oude Meer | 700674 | 3003 | 0653978471 Collin Hakkaart | Johan Akkerman | <14-07-2025 | 3001 | ASP 3001, Heijmans, D&C Stations - West | Coenhaverweg 16, 1013 BL, Amsterdam | ?
3005 | Pol infratechniek BV i.o.v Dmissi | Wolkammersstraat 3B, 8601 VB, Sneek | 700800 | 3004 | 0641825675 Mouktafi Mohamed | Jermo Sietsema | 2025-05-20 | 3101 | NuGelre Visser Smit Hanab (3101) | Oude Weistraat 17, Velddriel | Adres wissel
3006 | JR Infra | Molensteijn 23, 3454 PT, De Meern | 700818 | 3005 | 0641825675 Mouktafi Mohamed | Mark Meilink | 2025-05-20 | 3102 | NuGelre Van Voskuilen (3102) | Nieuwgraafsestraat, Duiven | Adres wissel
3007 | Van Gelder | Sluiswachter 18, 3861 SN, Nijkerk | 700819 | 3006 | 0640700540 Tobesh Haideri | Dennis Scheer | 2025-05-20 | 3004 | ASP 3004, Dmissie Electro B.V. Amsterdam | Portsmuiden 15, 1046 AH, Amsterdam | Adres wissel
3008 | Van Gelder Sneek | Zadelmakerstraat 12, 8601 WH, Sneek | 700835 | 3006 | 0624553975 Rachid Kada | John Lamberts | 2025-06-25 | 3104 | Helix Visser Smit Hanab (3104) | Het Schild 1, Heerhugowaard | Adres wissel
3101 | Hanab NuGelre | Schimminck 16, 5301 KR, Zaltbommel | 700682 | 3007 | 0641718124 Marco Blankestijn | Rens Besseling | 2025-07-14 | 3003 | ASP 3003, van den Heuvel, D&C Stations – Zuid Oost | Kruishoekstraat 13, 5384 TK, Heesh | Update verzoek van Dennis Scheer aan Mark Meilink
3102 | Van Vosk NuGelre | Nieuweweg 74, 6603 BR, Wijchen | 700683 | 3008 | 0639079939 Johan Merkus |  | 2025-07-14 | 3004 | ASP 3004, Dmissie Electro B.V. Amsterdam | Breguetlaan 25, 1438 BD, Oude Meer | Update verzoek van Dennis Scheer aan Mark Meilink
3103 | VDH NuGelre | Marssestraat 3, 7025 DX, Halle | 700684 | 3101 | 0623137171 Toby Brinkman | CC | 2025-07-14 | 3005 | ASP 3005, Dmissie Electro B.V. Leeuwarden | Siriusweg 2, 8938 BB, Leeuwarden | Update verzoek van Dennis Scheer aan Mark Meilink
3104 | Hanab Helix NHN | Toermalijnstraat 20, 1812 RL, Alkmaar | 700715 | 3102 | 0651393865 Rudy van Beusekom | Logistiek Beheer | 2025-07-14 | 3006 | ASP Perceel #1 Pol | Laan van Zodiak 150, 7342 BC, Apeldoorn | Update verzoek van Dennis Scheer aan Mark Meilink
3105 | A.Hak Helix NHN | Schervenweg 12a, 1771 RS, Wieringerwerf | 700716 | 3103 | 0683201947 Alexander Aalders | Bob van Beek | 2025-07-14 | 3101 | NuGelre Visser Smit Hanab (3101) | Schimminck 16, 5301 KR, Zaltbommel | Update verzoek van Dennis Scheer aan Mark Meilink
3106 | V Gel Helix NHN | Middenweg 3, 1463 HA, Noordbeemster | 700717 | 3103 | 0682546526 Mardo van Mook |  | 2025-07-14 | 3102 | NuGelre Van Voskuilen (3102) | Nieuweweg 74, 6603 BR, Wijchen | Update verzoek van Dennis Scheer aan Mark Meilink
3107 | HVP NuLelie | Penning 1, 8305 BH, Emmeloord | 700718 | 3104 | 0615837441 Ruud Zwanenburg |  | 2025-07-14 | 3103 | NuGelre Van De Heuvel (3103) | Marssestraat 3, Halle | Update verzoek van Dennis Scheer aan Mark Meilink
3108 | V Gel NuLelie | Wirdmarsumerweg 5, 8701 ME, Bolsward | 700719 | 3105 | 0642320900 Niels Baij |  | 2025-07-14 | 3104 | Helix Visser Smit Hanab (3104) | Toermalijnstraat 20, 1812 RL, Alkmaar | Update verzoek van Dennis Scheer aan Mark Meilink
3109 | Alsema Hallum | Noordermiedweg 4, 9074 LM, Hallum | 700720 | 3106 | 0628954298 Wahhad Ahmed |  | 2025-07-14 | 3105 | Helix Hak (3105) | Schervenweg 12a, Wieringerwerf | Update verzoek van Dennis Scheer aan Mark Meilink
3110 | Hanab NuRijnland | Delfweg 36a, 2211 VM, Noordwijkerhout | 700775 | 3107 | 0643447720 Lukas Roskam |  | 2025-07-14 | 3106 | Helix Van Gelder (3106) | Middenweg 3, 1463 HA, Noordbeemster | Update verzoek van Dennis Scheer aan Mark Meilink
3111 | DE/MB Nu Rijnland | Apeldoorn | 700776 | 3108 | 0639079939 Johan Merkus |  | 2025-07-14 | 3107 | NuLelie Heijmans Voskuilen Pol (3107) | Zwartemeerweg 3, Ens | Update verzoek van Dennis Scheer aan Mark Meilink
3112 | Siers NuMeren | Kanaal Zuid 114, 7332 BD Apeldoorn | 700777 | 3109 | 0657707962 Tonnie Bonder |  | 2025-07-14 | 3108 | NuLelie Van Gelder (3108) | Wirdmarsumerweg 5, Bolsward | Update verzoek van Dennis Scheer aan Mark Meilink
3113 | ASP VDH NuMeren | Fort Blauwkapel 20, 1358 DB, Almere | 700778 | 3110 | 0610908356 Emre Aydin |  | 2025-07-14 | 3109 | NuLelie Alsema (3109) | thv Hendoweg 26, Dokkum | Update verzoek van Dennis Scheer aan Mark Meilink
3114 | Alsema Quatrebras | Oude Commissieweg 41, 9257 MC, Noardburgum | 700805 | 3113 | 0657718547 Richard van Gulick |  | 2025-07-14 | 3110 | VHS NuRijnland (3110) | Delfweg 36a, 2211 VM, Noordwijkerhout | Update verzoek van Dennis Scheer aan Mark Meilink
3115 | Alsema Kollum | Phaesmaweg 13, 9291 NB, Kollum | 700824 | 3114 | 0657707962 Tonnie Bonder |  | 2025-07-14 | 3111 | DE/MB NuRijnland (3111) |  | Update verzoek van Dennis Scheer aan Mark Meilink
3116 | Circet Amersfoort | Euroweg 20, 3825 HD, Amersfoort | 700850 | 3115 | 0657707962 Tonnie Bonder |  | 2025-07-14 | 3112 | ASP Siers NuMere (3112) |  | Update verzoek van Dennis Scheer aan Mark Meilink
|  |  |  | 3116 | 0651977539 Gerard Kers |  | 2025-07-14 | 3113 | ASP VDH NuMeren (3113) |  | Update verzoek van Dennis Scheer aan Mark Meilink
[7 empty] | 2025-07-14 | 3114 | Alsema Quatrebra (3114) |  | Update verzoek van Dennis Scheer aan Mark Meilink
[7 empty] | 2025-07-14 | N.v.t. | Ron heeft Mark Meilink per e-mail gevraagd welke oranje contractpersonen nog actueel zijn? |  | 6-11-2025 Nooit antwoord gehad 13-02-2026: Update verkregen
[7 empty] | 2025-11-11 | 3201 | Van Baarsen GV | Rijnlanderweg 966, 2132 MP, Hoofddorp | Verwijderd door Ron van Nuland, want staan in assortimentslijst GV
[7 empty] | 2025-11-11 | 3202 | Aannemer Verkley | De Roede 1, 8801 RC, Franeker | Verwijderd door Ron van Nuland, want staan in assortimentslijst GV
[7 empty] | 2025-12-01 | 3107 | HVP NuLelie | Espelerweg 52, 8311 PP, Espel
[7 empty] | 2026-01-08 | 3102 | Van Vosk NuGelre | Nieuweweg 74, 6603 BR, Wijchen
[7 empty] | 2026-02-16 | Onbekend | 0629951914 Ibrahim Erkalem |  | RvN: Kolom E toegevoegd met ASP relatie en oude laten vervallen adhv e-mail (13-2-2026) Mark Meilink
[7 empty] | 2026-02-16 | Onbekend | 0641586642 Turan Simsek |  | RvN: Kolom E toegevoegd met ASP relatie en oude laten vervallen adhv e-mail (13-2-2026) Mark Meilink
[7 empty] | 2026-02-16 | Onbekend | 0645781300 Dylan Althoff |  | RvN: Kolom E toegevoegd met ASP relatie en oude laten vervallen adhv e-mail (13-2-2026) Mark Meilink
[7 empty] | 2026-02-16 | Onbekend | 0639376977 Joep Mobers |  | RvN: Kolom E toegevoegd met ASP relatie en oude laten vervallen adhv e-mail (13-2-2026) Mark Meilink
[7 empty] | 2026-02-16 | Onbekend | 0653404988 Justin Konings |  | RvN: Kolom E toegevoegd met ASP relatie en oude laten vervallen adhv e-mail (13-2-2026) Mark Meilink
[7 empty] | 2026-02-16 | Onbekend | 0610377981 Basem Atif |  | RvN: Kolom E toegevoegd met ASP relatie en oude laten vervallen adhv e-mail (13-2-2026) Mark Meilink
[7 empty] | 2026-02-16 | Onbekend | 0638606845 Peter Paul Frans |  | RvN: Kolom E toegevoegd met ASP relatie en oude laten vervallen adhv e-mail (13-2-2026) Mark Meilink
[7 empty] | 2026-02-16 | Onbekend | 0619835254 Robert Kloppenburg |  | RvN: Kolom E toegevoegd met ASP relatie en oude laten vervallen adhv e-mail (13-2-2026) Mark Meilink
[7 empty] | 2026-02-16 | Onbekend | 0682523719 Rob Zincken |  | RvN: Kolom E toegevoegd met ASP relatie en oude laten vervallen adhv e-mail (13-2-2026) Mark Meilink
[7 empty] | 2026-02-16 | Onbekend | 0682612436 Magazijn Equans Zwolle |  | RvN: Kolom E toegevoegd met ASP relatie en oude laten vervallen adhv e-mail (13-2-2026) Mark Meilink
[7 empty] | 2026-02-16 | Onbekend | 0610471836 Lucas Bunt |  | RvN: Kolom E toegevoegd met ASP relatie en oude laten vervallen adhv e-mail (13-2-2026) Mark Meilink
[7 empty] | 2026-02-16 | Onbekend | 0682943160 Carlo Derks |  | RvN: Kolom E toegevoegd met ASP relatie en oude laten vervallen adhv e-mail (13-2-2026) Mark Meilink
[7 empty] | 2026-02-16 | Onbekend | 0650190085 Coen Doets |  | RvN: Kolom E toegevoegd met ASP relatie en oude laten vervallen adhv e-mail (13-2-2026) Mark Meilink
[7 empty] | 2026-02-16 | Onbekend | 0610908356 Emre Aydin |  | RvN: Kolom E toegevoegd met ASP relatie en oude laten vervallen adhv e-mail (13-2-2026) Mark Meilink
[7 empty] | 2026-02-16 | Onbekend | 0641825675 Mouktafi Mohamed |  | RvN: Kolom E toegevoegd met ASP relatie en oude laten vervallen adhv e-mail (13-2-2026) Mark Meilink
[7 empty] | 2026-02-16 | Onbekend | 0615837441 Ruud Zwanenburg |  | RvN: Kolom E toegevoegd met ASP relatie en oude laten vervallen adhv e-mail (13-2-2026) Mark Meilink
[7 empty] | 2026-02-16 | Onbekend | 0623508482 Gertjan Schuiling |  | RvN: Kolom E toegevoegd met ASP relatie en oude laten vervallen adhv e-mail (13-2-2026) Mark Meilink
[7 empty] | 2026-02-16 | Onbekend | 0641718124 Marco Blankestijn |  | RvN: Kolom E toegevoegd met ASP relatie en oude laten vervallen adhv e-mail (13-2-2026) Mark Meilink
[7 empty] | 2026-02-16 | Onbekend | 0628954298 Wahhab Admed |  | RvN: Kolom E toegevoegd met ASP relatie en oude laten vervallen adhv e-mail (13-2-2026) Mark Meilink
[7 empty] | 2026-02-16 | Onbekend | 0643447720 Lukas Roskam |  | RvN: Kolom E toegevoegd met ASP relatie en oude laten vervallen adhv e-mail (13-2-2026) Mark Meilink
[7 empty] | 2026-02-16 | Onbekend | 0610657067 Janine Lenting |  | RvN: Kolom E toegevoegd met ASP relatie en oude laten vervallen adhv e-mail (13-2-2026) Mark Meilink
[7 empty] | 2026-02-16 | Onbekend | 0681938545 Denys Gaal |  | RvN: Kolom E toegevoegd met ASP relatie en oude laten vervallen adhv e-mail (13-2-2026) Mark Meilink
[7 empty] | 2026-02-16 | Onbekend | 0651977539 Gerard Kers |  | RvN: Kolom E toegevoegd met ASP relatie en oude laten vervallen adhv e-mail (13-2-2026) Mark Meilink
[7 empty] | 2026-02-16 | Onbekend | 0628856194 Buhari Hassan |  | RvN: Kolom E toegevoegd met ASP relatie en oude laten vervallen adhv e-mail (13-2-2026) Mark Meilink
[7 empty] | 2026-02-16 | 3111 | ? Abdel |  | RvN: Kolom E toegevoegd met ASP relatie en oude laten vervallen adhv e-mail (13-2-2026) Mark Meilink
[7 empty] | 2026-02-16 | 3112 | ? ? |  | RvN: Kolom E toegevoegd met ASP relatie en oude laten vervallen adhv e-mail (13-2-2026) Mark Meilink
[7 empty] | 2026-02-16 | 3102 | Van Vosk NuGelre | Wanraaij 15, 6673 DM, Andelst | RvN: op verzoek van Mark Meilink, e-mail 13-2-2026
[7 empty] | 2026-02-16 | 3102 | 0657016020 Dylan Althoff |  | RvN: op verzoek van Mark Meilink, e-mail 13-2-2026
[7 empty] | 2026-03-30 | 3004 | 0618961945 Fouad el Jazouli |  | Overzicht magazijngegevens SAP 3--- magazijnen - 250326
[7 empty] | 2026-03-30 | 3005 | 0638851761 Hans Wedda |  | Overzicht magazijngegevens SAP 3--- magazijnen - 250326
[7 empty] | 2026-03-30 | 3007 | 0628101642 Nick Brouwer |  | Overzicht magazijngegevens SAP 3--- magazijnen - 250326
[7 empty] | 2026-03-30 | 3104 | 0657901195 Keith Kanis |  | Overzicht magazijngegevens SAP 3--- magazijnen - 250327
[7 empty] | 2026-03-30 | 3106 | 0614890062 Neil Chow |  | Overzicht magazijngegevens SAP 3--- magazijnen - 250328
[7 empty] | 2026-03-30 | 3107 | 0641271976 Henri Niebeek
[7 empty] | 2026-03-30 | 3110 | 0612033411 Frank Wouters
Note on D1: Ron van Nuland: T.b.v. VD01/VD02 WMS Goederenontvanger

## Omschrijving Besteltekst (hidden)
Artikelnummer (zonder voorloopnullen) | Artikelomschrijving | Lange Tekst Artikelen
20000014 | Kopp. 2-dlg Ms gas wrt 2" x bu R1.1/2" | 2-delige messing koppeling voor gas, aansluiting: wartel 2" x buitendraad 1.1/2", vlakke dichting en geborgde neopreenring. {Puntstuk met neusje volgens NEN2542 met conisch afdichtend {R} draad volgens NEN3258 Wartelmoer volgens NEN2544 met cilindrisch (G) draad volgens NEN176}.
20000041 | Lasbocht St 90° 3S 60,3x2,9mm afgesch | Lasbocht, materiaal naadloze staal (St 37), volgens DIN 2605, afmetingen: 60,3 x 2,69 mm, 90 graden, 3S, klasse 1 volgens DIN 17175, afgeschuind.
20000042 | Lasbocht St 90° 3S 88,9x3,2mm afgesch | Lasbocht, materiaal naadloze staal (St 37), volgens DIN 2605, afmetingen: 88,9 x 3,2 mm, 90 graden, 3S, klasse 1 volgens DIN 17175, afgeschuind.
20000043 | Lasbocht St 90° 5S 114,3x3,6mm afgesch | Lasbocht, materiaal naadloze staal (St 35.8), volgens DIN 2605, afmetingen: 114,3 x 3,6 mm, 90 graden, 5S, klasse 1 volgens DIN 17175, afgeschuind.
20000052 | Schuifafsluiter ST 219,1mm PN16 L-L | Schuifafsluiter ST 219,1mm PN16 L-L.
20000053 | Lasbocht St 90° 5D 168,3x4,0mm afgesch | Lasbocht, materiaal staalsoort P235GH, volgens NEN EN 10027-1, afmetingen: 168,3x4,0mm, 90 graden, 5D, volgens NEN EN 10253-2, afges chuind, markering: charge,staalsoort en leverancier.
20000055 | Straatbezem B=410mm met steel | Straatbezem 41cm breed met steel 170cm Straatbezem met Steel Afmetingen kop: Breedte: 410mm Diepte: 75mm Hoogte: 135mm Met steel Lengte: 1,5mtr Diameter: 28,5 mm.
20000057 | Borstel koper 4-rij | Handstaalborstel gegolfd 4rij drd 0,3 messing Voorzien van houten heft met ophangoog.Met gegolfd messing draad.Voor het bewerken van messing en koper.
20000058 | Borstel staal 4-rij | Handstaalborstel glad 4rij drd 0,35 Voorzien van houten heft met ophangoog.Met recht staaldraad.
20000059 | Purschuimpistool | Montageschuimpistool Illbruck NBS-silver Voor het verwerken van montageschuim. Universele aansluiting die geschikt is voor de meeste courante merken montageschuimen.
20000060 | Pleistertroffel L=140mm rond #Melkmeisje | Pleistertroffel Melkmeisje 377140 140mm staal rond hout grip Driehoekig, met ronde punt.Deze is voor het afwerken van stucwerk op moeilijk bereikbare plaatsen (bijvoorbeeld tussen of achter leidingen en de muur). Met recht houten handvat.
20000061 | Plamuurmes breedte=8cm | Plamuurmes 21.108 80mm duits model Standaard model, voorzien van gelakte handgreep en ophangoog.
20000062 | Gereedschapsbak kunststof | Gereedschapbak Fischer Mobibox rood 60524 vpe=1 60524 vpe=1 Met draagbeugel, open model. De bekende Fischerbox.
20000096 | Houtboor 13mm | Speedboor Irwin 13x157mm Voor hout en lichte bouwmaterialen. Zeer gemakkelijk te geleiden dankzij de zelfcentrering en geslepen voorsnijders. Aansluiting: zeskant 6 mm.
20000097 | Houtboor 16mm | Speedboor Irwin 16x157mm Voor hout en lichte bouwmaterialen. Zeer gemakkelijk te geleiden dankzij de zelfcentrering en geslepen voorsnijders. Aansluiting: zeskant 6 mm.
20000098 | Houtboor 18mm | Speedboor Irwin 18x157mm Voor hout en lichte bouwmaterialen. Zeer gemakkelijk te geleiden dankzij de zelfcentrering en geslepen voorsnijders. Aansluiting: zeskant 6 mm.
20000099 | Houtboor 28mm | Speedboor Irwin 28x157mm Voor hout en lichte bouwmaterialen. Zeer gemakkelijk te geleiden dankzij de zelfcentrering en geslepen voorsnijders. Aansluiting: zeskant 6 mm.
20000100 | Houtboor 35mm | Speedboor Irwin 35x157mm Voor hout en lichte bouwmaterialen. Zeer gemakkelijk te geleiden dankzij de zelfcentrering en geslepen voorsnijders. Aansluiting: zeskant 6 mm.
20000102 | Tapkrukje ratel voor 2,4-5,5mm | Tapkruk nr.1 M3-M10 met ratel Met ratel. Links- en rechtsdraaiend.
20000103 | Tapkrukje ratel voor M5- M12 | Tapkruk nr.2 M5-M12 met ratel Met ratel. Links- en rechtsdraaiend. TAPKRUKJE RATEL VOOR M 5 - M 12
20000104 | Slijpschijf v afbramen D=125mm | Afbraamschijf Raltec A30S-BF27 125x6,4x22,2mm vpe=10 De RALTEC professionele afbraamschijven kenmerken zich door een goede performance en een uitstekende kwaliteit voor een goede prijs. Afmeting: 125 x 6,4 mm.
20000105 | Slijpschijf doorslijpen D=125mm d=2,5mm | Doorslijpschijf Raltec A30S-BF41 125x2,5x22,2mm vpe=25 De doorslijpschijven van RALTEC zijn zeer geschikt voor RVS en staal en geven een ongeëvenaarde standtijd, de hoogste verspaning en slijpen het snelst. De RALTEC doorslijpschijven combineren de nieuwste bindingstechnologie, met de nieuwe zirkonium slijpkorrel. Een unieke combinatie voor nog betere prestaties tijdens het slijpen.
20000106 | Slijpschijf doorslijpen D=230mm d=2,5mm | Doorslijpschijf Raltec A30S-BF41 230x2,5x22,2mm vpe=25 De doorslijpschijven van RALTEC zijn zeer geschikt voor RVS en staal en geven een ongeëvenaarde standtijd, de hoogste verspaning en slijpen het snelst. De RALTEC doorslijpschijven combineren de nieuwste bindingstechnologie, met de nieuwe zirkonium slijpkorrel. Een unieke combinatie voor nog betere prestaties tijdens het slijpen.
20000108 | Handzaag 22" | Handzaag Bahco NP-22U7/8-HP 550mm 7/8tpi Type: Pricecut NP-22-U7/8-HP Bahco Handzaag Lengte: 550 mm / 22 inch 7/8 tanden per inch Gewicht: 420 gram Professionele handzagen voor het zagen van hout. Kwaliteitsstaal. De universele vertanding met extra geharde tanden blijft lang scherp. De comfortabele kunststof handgreep uit één stuk zit met drie schroeven bevestigd.
20000109 | Handzaag #Multi Eclipse 72-66 | Multizaag Eclipse 72-66XR 465mm Type: 7266 XR. Handgreep verstelbaar in 9 verschillende posities. Geschikt voor hout, kunststof en kleine metalen.
20000110 | Schrobzaag 12" | Schrobzaag Bahco PC-12-COM 300mm Professionele schrobzaag met spits toelopend zaagblad voor het zagen van rondingen, gaten en uitsparingen in o.a. hout en kunststof. Zweeds kwaliteitsstaal. De unieke XT-vertanding in combinatie met het dikker zaagblad resulteert in een fijner afgewerkte, rechte zaagsnede en zaagt stabieler en comfortabeler. Extra geharde tanden blijven lang scherp. Comfortabele kunststof handgreep uit één stuk bestaande uit twee componenten met extra schokdempend antislip oppervlak zit met schroeven bevestigd . Met herbruikbare tandenbeschermer.
20000112 | Beugelzaag v metaal 150mm Junior | Metaalzaagbeugel Bahco 268 150mm Junior zaagbeugel met veilge psitoolgreep.Stevig profiel, stalen frame, verchroomd.Voor het zagen van ijzer en zachte metalen.Gemakkelijk aanspannen van het zaagblad met de aanspanschroef .Compleet met 150 mm baby zaagje.
20000113 | Beugelzaag v metaal 300mm groot | Metaalzaagbeugel KS-Tools 9072100 300mm
20000120 | Koudbeitel L=200mm | Koudbeitel KS-Tools 1620191 27x200mm Type: 162.0191 Metselaarsbeitel 27x200mm DIN 7254 Form A vlak-ovaal model naslijpbare snijvlakken werkvlakken gehard schacht goudkleurig gelakt blank geslepen Chroom-Molybdeen
20000121 | Koudbeitel L=300mm #Gedore 95-300 | Koudbeitel KS-Tools 1620193 31x300mm Type: 162.0193 Metselaarsbeitel 31x300mm DIN 7254 Form A vlak-ovaal model naslijpbare snijvlakken werkvlakken gehard schacht goudkleurig gelakt blank geslepen Chroom-Molybdeen
20000122 | >Bitsen set voor boormachine 10-dlg | Bitset Stanley 1.68.734 (ALL) Type: 1.68.734 Assortiment Bits 10-delig 9 bits en bithouder in opbergdoos van kunststof Phillips: PH2 Pozidriv: PZ1, PZ2 en PZ3 Torx: T10, T15, T20, T25, T30.
20000123 | Kabelmes m houten heft | Kabelmes met houten heft. Niet inklapbaar. Toepassing voornamelijk bij GPL-kabel. Friedrich Herder FH0444 18cm
20000125 | Zakmes #Herder | Zakmes Gedore 0065 90mm Type: 0065 Blank geslepen, met geselecteerd hard houten heft. Inklapbaar model.
20000126 | Combinatietang 200mm | Combinatietang Gedore 8210JC 200mm 2-K greep • met opgelegd snijhuis inductief geharde precisie-snijvlakken, gehard tot 62-64 HRC tbv middelharde en harde draad DIN ISO 5746 temperstaal vlgs. DIN EN 10083, olie gehard
20000127 | Griptang 10" | Griptang Gedore 137-10 240mm Met instelschroef en hefboomontspanner. Gesmede geharde bekken voor het vasthouden, spannen en klemmen. De doordachte vorm van de bek garandeert grip op minimaal drie plaatsen bij iedere materiaalvorm. Veilig te ontspannen. Capaciteit 32mm/1.1/4"
20000129 | Knijptang (vlechtdraadtang) | Vlechttang Knipex 9901 280mm PVC bekleed Gepolijst, met kunststof bekleed. Voor het vlechten en knippen van binddraad in één beweging: snel, betrouwbaar en goedkoop. Dankzij de onovertroffen precisie en levensduur de meest gekochte moniertang ter wereld Lemmeten bijkomend verhard; lemmethardheid ca. 61 HRC. Speciaal werktuigstaal in bijzondere kwaliteit, gesmeed, oliegehard . Capaciteit in halfharde draad 2,8mm. Capaciteit in harde draad 1,8mm.
20000131 | +Pijpensnijder 6 - 60 mm tbv Staal en RV | Pijpsnijder Ridgid 205 6-60mm Voor het afkorten van koperen-, aluminium, messing en dunwandige stalen buizen. Met ingebouwde voeding en snelverstelling. Standaard uitgevoerd met snijwiel voor koperen buizen. Met inklapbare ruimer en reservesnijwiel.
20000132 | Snoeischaar Felco 2 215mm cap=25mm | Snoeischaar Felco 2 215 mm capaciteit = 25 mm met extra bovenmes
20000133 | Buigveer m binnenkabel v inst.buis 5/8" | Buigveer Wymefa 192762 5/8"x80cm met binnenkabel Verzinkt met binnenkabel tegen uitrekken.Voor het met de hand buigen van installatiebuis. Voorzien van 2 ogen.
20000134 | Buigveer m binnenkabel v inst.buis 3/4" | Buigveer Wymefa 192773 3/4"x80cm met binnenkabel Verzinkt met binnenkabel tegen uitrekken.Voor het met de hand buigen van installatiebuis. Voorzien van 2 ogen.
20000135 | Popnageltang | Popnageltang; Voor klein en licht assemblage werk. Blindklinktang POP PS15X 2,4-5mm
20000172 | Ratelsleutel v dopsleutels 1/2" | Ratel Gedore 1993U-10T 1/2" met pal Type: 1993U-10T Ratel met uitvoering volgens DIN 3122, ISO 3315. Voorzien van drukknop- ontkoppeling, ratelblokkering in middenstand: Bij het omschakelen klikt de schakelpal automatisch vast voor rechts- of linksom aandraaien. Ten behoeve van handbediende dopsleutels en hulpstukken met vierkantaandrijving volgens DIN 3120 - C 12,5, ISO 1174, en met kogelvergrendeling Materiaal: GEDORE-vanadium staal 31CrV3, verchroomd. Aansluiting: 1/2". Lengte: 270 mm.
20000176 | Dopsleutel 1/4" - 6-kant 10mm | Dopsleutel Gedore 20 1/4"-10mm 6-kant • uitvoering volgens DIN 3124, ISO 2725-1 binnenvierkantaandrijving volgens DIN 3120 - C 6,3, ISO 1174, met kogelvangsleuf tbv handgebruik, rand gekarteld -vanadium staal 31CrV3, geslepen, verchroomd
20000177 | Dopsleutel 1/4" - 6-kant 13mm | Dopsleutel Gedore 20 1/4"-13mm 6-kant • uitvoering volgens DIN 3124, ISO 2725-1 binnenvierkantaandrijving volgens DIN 3120 - C 6,3, ISO 1174, met kogelvangsleuf tbv handgebruik, rand gekarteld -vanadium staal 31CrV3, geslepen, verchroomd
20000179 | Dopsleutel 1/2" - 6-kant 10mm | Dopsleutel Gedore 19 1/2"-10mm 6-kant • uitvoering volgens DIN 3124, ISO 2725-1 binnenvierkantaandrijving volgens DIN 3120 - C 12,5, ISO 1174, met kogelvangsleuf voor handgebruik, rand gekarteld -vanadium staal 31CrV3, fijn geslepen, verchroomd * niet genormeerd
20000180 | Dopsleutel 1/2" - 6-kant 11mm | Dopsleutel Gedore 19 1/2"-11mm 6-kant • uitvoering volgens DIN 3124, ISO 2725-1 binnenvierkantaandrijving volgens DIN 3120 - C 12,5, ISO 1174, met kogelvangsleuf voor handgebruik, rand gekarteld -vanadium staal 31CrV3, fijn geslepen, verchroomd * niet genormeerd
20000182 | Dopsleutel 1/2" - 6-kant 13mm | Dopsleutel Gedore 19 1/2"-13mm 6-kant • uitvoering volgens DIN 3124, ISO 2725-1 binnenvierkantaandrijving volgens DIN 3120 - C 12,5, ISO 1174, met kogelvangsleuf voor handgebruik, rand gekarteld -vanadium staal 31CrV3, fijn geslepen, verchroomd * niet genormeerd
20000185 | Dopsleutel 1/2" - 6-kant 16mm | Dopsleutel Gedore 19 1/2"-16mm 6-kant • uitvoering volgens DIN 3124, ISO 2725-1 binnenvierkantaandrijving volgens DIN 3120 - C 12,5, ISO 1174, met kogelvangsleuf voor handgebruik, rand gekarteld -vanadium staal 31CrV3, fijn geslepen, verchroomd * niet genormeerd
20000186 | Dopsleutel 1/2" - 6-kant 17mm | Dopsleutel Gedore 19 1/2"-17mm 6-kant • uitvoering volgens DIN 3124, ISO 2725-1 binnenvierkantaandrijving volgens DIN 3120 - C 12,5, ISO 1174, met kogelvangsleuf voor handgebruik, rand gekarteld -vanadium staal 31CrV3, fijn geslepen, verchroomd * niet genormeerd
20000187 | Dopsleutel 1/2" - 6-kant 18mm | Dopsleutel Gedore 19 1/2"-18mm 6-kant • uitvoering volgens DIN 3124, ISO 2725-1 binnenvierkantaandrijving volgens DIN 3120 - C 12,5, ISO 1174, met kogelvangsleuf voor handgebruik, rand gekarteld -vanadium staal 31CrV3, fijn geslepen, verchroomd * niet genormeerd
20000188 | Dopsleutel 1/2" - 6-kant 19mm | Dopsleutel Gedore 19 1/2"-19mm 6-kant • uitvoering volgens DIN 3124, ISO 2725-1 binnenvierkantaandrijving volgens DIN 3120 - C 12,5, ISO 1174, met kogelvangsleuf voor handgebruik, rand gekarteld -vanadium staal 31CrV3, fijn geslepen, verchroomd * niet genormeerd
20000189 | Dopsleutel 1/2" - 6-kant 24mm | Dopsleutel Gedore 19 1/2"-24mm 6-kant • uitvoering volgens DIN 3124, ISO 2725-1 binnenvierkantaandrijving volgens DIN 3120 - C 12,5, ISO 1174, met kogelvangsleuf voor handgebruik, rand gekarteld -vanadium staal 31CrV3, fijn geslepen, verchroomd * niet genormeerd
20000190 | Dopsleutel 1/2" - 6-kant 27mm | Dopsleutel Gedore 19 1/2"-27mm 6-kant • uitvoering volgens DIN 3124, ISO 2725-1 binnenvierkantaandrijving volgens DIN 3120 - C 12,5, ISO 1174, met kogelvangsleuf voor handgebruik, rand gekarteld -vanadium staal 31CrV3, fijn geslepen, verchroomd * niet genormeerd
20000191 | Dopsleutel 1/2" - 6-kant 30mm | Dopsleutel Gedore 19 1/2"-30mm 6-kant • uitvoering volgens DIN 3124, ISO 2725-1 binnenvierkantaandrijving volgens DIN 3120 - C 12,5, ISO 1174, met kogelvangsleuf voor handgebruik, rand gekarteld -vanadium staal 31CrV3, fijn geslepen, verchroomd * niet genormeerd
20000192 | Dopsleutel 1/2" - 6-kant 32mm | Dopsleutel Gedore 19 1/2"-32mm 6-kant • uitvoering volgens DIN 3124, ISO 2725-1 binnenvierkantaandrijving volgens DIN 3120 - C 12,5, ISO 1174, met kogelvangsleuf voor handgebruik, rand gekarteld -vanadium staal 31CrV3, fijn geslepen, verchroomd * niet genormeerd
20000193 | Verlengstuk v ratel 1/2" v dopsleutel | Verlengstuk Gedore 1990-5 1/2"x125mm
20000194 | Sleutel verstelbaar 6" (Bahco) | Moersleutel Bahco 8070 6", 0-20mm gefosfateerd Type: 8070: Bahco verstelbare moersleutel van Zweedse kwaliteitsstaal, gefosfateerd, slanke bekken, even sterk in beide richtingen. Met schaalverdeling in mm. Maat: 6". Bekopening: 0-20 mm.
20000195 | Sleutel verstelbaar 8" (Bahco) | Moersleutel Bahco 8071 8", 0-27mm gefosfateerd Type: 8071: Bahco verstelbare moersleutel van Zweedse kwaliteitsstaal, gefosfateerd, slanke bekken, even sterk in beide richtingen. Met schaalverdeling in mm. Maat: 8". Bekopening: 0-27 mm.
20000196 | Sleutel verstelbaar 12" (Bahco) | Moersleutel Bahco 8073 12", 0-34mm gefosfateerd Type: 8073: Bahco verstelbare moersleutel van Zweedse kwaliteitsstaal, gefosfateerd, slanke bekken, even sterk in beide richtingen. Met schaalverdeling in mm. Maat: 12". Bekopening: 0-34 mm.
20000197 | Blaas 60- 80mm nr.1 #Kleiss P3 MSD-500 | Blaas Kleiss nr1 60-80mm tbv MSD-500 (ALL) Balafsluiter (gasblaas), nr. 1 voor Kleiss P3-systeem (gasloos aanboren) Type: Kleiss MDS-500-1D1b. Tbv: zakpijp: nr.1 Opzetstuk: 1.1/2"
20000198 | Blaas 80-120mm nr.2 #Kleiss P3 MSD-500 | Blaas Kleiss nr2 80-120mm tbv MSD-500 (ALL) Balafsluiter (gasblaas), nr. 2 voor Kleiss P3-systeem (gasloos aanboren) Type: Kleiss MDS-500-2D1b. Tbv: zakpijp: nr.1 Opzetstuk: 1.1/2"
20000199 | Meetlint 50m kunststof | Meetlint 50 meter kunststof; Landmetermaat Komelon FU50/G 50m 13mm.
20000201 | Waterpas L=400mm metaal magnetisch | Waterpas Sola AZM 40cm aluminium 2 magneten 2 libellen. Type: AZM40 Rechthoekig aluminium goud geeloxeerd model. Buisprofiel 50 x 24mm met 2 zeer sterke geïntegreerde magneten. Meetnauwkeurigheid: 0,5mm/meter. 1x horizontale en 1x verticale libel. Lengte: 40 cm.
20000202 | Waterpas L=250mm m 2 libellen | Waterpas Stabila 81S 25cm Aluminium torpedo 2-libellen Type: 81S, Torpedo model. Drukgegoten lichtmetalen uitvoering. Electrostatische aangebrachte poedercoating geel. Gefreesd werkoppervlak. 2 Libellen. Afwijking: 0, 5 mm/m bij normale meting, 0, 75 mm/m bij omgekeerde positie.
20000203 | Schuifmaat bereik=150mm | Schuifmaat Mitutoyo 530-104 0-150mm analoog + dieptemaat Quadri-uitvoering, vervaardigd van een speciale corrosiewerende legering. Schaalverdeling en nonius matverchroomd, verhoogde geleidingen. Buiten- en binnenmeetbekken met afschuining voor meting van kleine groeven of boringen. Geharde en gelepte meetvlakken. Met blokkeerschroef bovenzijde Vlakke dieptemaat. Meetbereik 0-150mm Meetbeklengte 40mm Aflezing nonius boven 1/128"" Aflezing nonius onder 0,05mm Gewicht 143g Geleverd in opbergcassette
20000208 | Rubberdop v moker 1,5 kg | Vuisthamerdop 240200 1500g kopmaat 43x43mm Type: 240200 Maakt van uw moker een rubberhamer. Hardheid: 75 Shore. Gewicht: 1500 gram. Kopmaat: 43 x 43 mm.
20000211 | Stootijzer vierkant m beitel+knop L=1400 | Stootijzer DeWit 7103 140/40cm vierkant knop en beitel Type: 7103 Blauwe hamerslag gelakt met beitel en opgestuikte knop met vierkant onderstuk. Lengte: 1400 mm. Steeldiameter: 28 mm. Vierkant onderstuk: 40 mm.
20000212 | Centerpons | Centerpunt Rennsteig 432 120x12x5mm Voor het maken van een centreerpunt in het te boren materiaal.
20000213 | Priem | Priem Wiha 301-2 ronde stift kunststof greep Type: 301/2. Uitvoering: chroom vanadium met ronde stift en kunststof greep.
20000214 | Kraspen m hardmetalen punt | Kraspen Rex Widia punt met clip Met widiapunt. Naslijpbaar. Met vestzakclip.
20000251 | Knie mall 90° bi-bu 1.1/2" nr 92 | Malleable fitting, knie 90˚. Binnendraad-buitendraad 1½". nr92
20000258 | Sok verl mall bi-bi 2" x1.1/2" nr240 | Verloopsok malleable binnendraad-binnendraad 2"x1½". nr240
20000266 | Beschermkap PE v kunst.buis 160mm | DBI - pe - beschermkap 160mm nr. 141, Wit
20000283 | Mespatroon 10A DIN-000 gG | Mespatroon 10A DIN 000 met combimelder, karakteristiek gG, type LNH0010M
20000293 | Kroonsteen 12 x 2,5 mm2 (per strip) | 129.3 KLEMMENSTROOK WIT 1,0- 4 KROONSTRIP POLYPROPYLEEN 12P
20000294 | Passchroef 20A S2 | Grootte II
20000296 | Schroefpatroon 16A NDZ snel | HGR ZEKERING-D LNDZF16
20000297 | Schroefpatroon 25A NDZ snel | Schroefpatroon 25A NDZ snel Type LNDZF25
20000324 | Lijm Bison Tix Bus v 750ml | Contactlijm Griffon Bison Tix 750ml gel 6305090
20000331 | Lasverloop ST 168,3x 60,3mm | Lasverloopstuk, concentrisch, materiaal: staal (RSt 35.8), afmetingen: 168,3 x 4,5 * 60,3 x 2,9 mm, volgens DIN 2616-deel 2.
20000334 | Drukregelaar+B-kl hks bi-wrtm.MK 3/4" | Drukregelaar met gasgebrekklep. Aansluiting: binnendraad Rp 3/4" x wartelmoer 3/4" (onderzijde) Capaciteit (aardgas) = 10 m3/h Pi max = 200 mbar Pafslag = 15 mbar Puit nom = 28 mbar. Type WMRG-10. (20187). Met inwendig filter. Haakse huisdrukregelaar met B-klep, combinatieregelaar, combiklep. Gele dop. Merk gAvilar.
20000340 | Komaansteker | Gasaansteker "kom" Verzinkte uitvoering, gemakkelijk te hanteren. Licht van gewicht, zware draadveer en grote kom.
20000341 | Duimstok kunststof 10-delig 1m wit | Duimstok Sola HKM 1/10W 1m 10-delig wit kunststof -
20000345 | Steel v bezem L=170 | Bezemsteel 32024 1700x28mm tauari Houtsoort: Tauari. Voor hark of bezem. Lengte 170cm Diameter 28mm
20000369 | Ruitontdooier De-icer triggerflacon500ml | Deze vorstverwijderaar voorkomt bevriezing en verwijdert vorst wanneer deze op de bovenzijde van het raam wordt gesproeid. IJs en vorstaanslag verdwijnen na enkele seconden. Het middel bevat antivries en voorkomt daarmee opnieuw bevriezen. Type: De-icer Inhoud: triggerflacon à 500 ml.
20000374 | Mespatroon 200A DIN-2 gG | Mespatroon 200A DIN 2 met combimelder, karakteristiek gG, type LNH2200M
20000375 | Mespatroon 250A DIN-2 gG | Mespatroon 250A DIN 2 met combimelder, karakteristiek gG, type LNH2250M
20000385 | Afdichtplug 57x 24- 26mm v mantelb. 63 | Rubberen afdichtingsplug, materiaal: EPDM 57 x 24-26 mm voor mantelbuis 63 mm.
20000395 | IJskrabber | IJskrabber; Plexi Uitgevoerd in zwart handvat met doorzichtig plexiglas schaafgedeelte.
20000396 | Sticker "OPEN VUUR VERBODEN" 200mm | Waarschuwingssticker, "VUUR, OPEN VLAM en ROKEN VERBODEN", Polyester, 200 mm, PIC 201.
20000406 | Drukregelaar bi-bi 1" recht #JEA J48 | Gasdrukregelaar, merk: Elster Jeavons. Type: J48. Uitvoering: recht. Toegestane werkdruk: inlaatzijdig maximaal 350mbar, uitlaatzijdig maximaal 160mbar. Voorzien aan in en uitlaatzijde van 1" gas binnendraad. Geschikt voor een omgevings temperatuur van -20°C tot + 70°C. Ingeregeld op een uitlaatdruk van +/- 30mbar.
20000408 | Voorlasflens St 273,0mm PN16 | Voorlasflens. Materiaal staalsoort P250GH, volgens NEN EN 10027-1 Nominale druk: PN 16 Nominale diameter: DN 250 Afmeting: 273,0x5,0 mm Aantal en diameter bouten: 12x26 mm Volgens NEN EN 1092-1,afgeschuind. Markering: charge,staalsoort en leverancier.
20000410 | Knie verl mall 90° bi-bi 2" x1.1/2"nr90 | Malleable fitting, knie 90˚. Binnendraad-binnendraad 2"x1½". nr90.
20000412 | Nippel dubb verl mall1.1/2"x1.1/4"nr245 | Verloopnippel malleable, buitendraad-buitendraad 1½x1¼". nr245
20000495 | Lasdop 12-24mm2 Ds=15st #Conex | Universele bakelieten lasdoppen voor 12 tot 24 mm2. Fabr. Conex Union
20000496 | Beugel 32mm gemenied | Rode stalen beugels 1.1/4" voor schuifbuis, volgens nen 439. Verp. 100st.
20000529 | Batterij blok 9V #6LR61 | Batterij Varta Longlife Alkaline 4922 9V 6LR61
20000530 | Batterij (camping)blok 6V #4R25 | Batterij 4R25 6V veeraansluiting Met veeraansluiting, specifiek voor afbakeningslampen.
20000533 | Handzaag-blad 18-tand 12" v kunstst p.st | Handzaagblad Phantom 18TDS 12"x300mm bimetal Handzaagblad Phantom 18TDS 12"x300mm bimetal
20000593 | Kabelmantelzaag VDE | Kabelmantelzaag 430302 VDE (ALL) Kabelmantelzaag VDE 24 tanden, fijn Blad lengte: 120mm Totale lengte: 250mm
20000595 | Beugelzaag v metaal 300mm VDE groot | Beugelzaag Lemp VDE 300mm (ALL) Lemp beugelzaag VDE Grote uitvoering Lengte: 300mm ZAAGBEUGEL 300 MM VDE Lemp art.no424300
20000604 | Draadstriptang 160mm VDE | Draadstriptang Lemp VDE 160mm (ALL) Draadstriptang VDE Lengte: 160mm TANG DRAADSTRIP 160 MM VDE Lemp art.no271316
20000620 | Zijkniptang VDE L=160mm | Zijkniptang Knipex 7007 160mm VDE verchroomd De onontbeerlijke zijsnijtang voor veelzijdig gebruik Hoogwaardig materiaal en precieze afwerking voor een lange levensduur Precisie-snijkanten voor zachte en harde draad Keurige snede aan de toppen van de snijkanten, ook bij dunne koperdraden Snijkanten extra inductief gehard, hardheid van de snijkanten ca. 62 HRC Slanke kop voor het gebruik op moeilijk bereikbare plaatsen Vanadium-elektrostaal; gesmeed, oliegehard Tang verchroomd Benen dompelisolatie, VDE-getest Type 0 met facet Isolatienorm IEC 60900 DIN EN 60900 Capaciteit in zachte draad 4mm Capaciteit in halfharde draad 2,8mm Capaciteit in harde draad 2mm Lengte 160mm.
20000622 | Mes #Jokari | Stripmes Jokari 10280/28H 8-28mm secura Voor het strippen van ronde kabels Met instelbare snijdiepte en mesje dat zich automatisch aanpast aan rondsnijden en langssnijden. Tevens voorzien van kling met rechte en haaksnede. Voorzien van antislip handgreep en geleider. Reservemes in handgreep. Capaciteit 8 – 28 mm
20000623 | Kabelmes papier 160mm VDE +besch.kap | MES KABEL PAPIER 160 MM VDE Lemp art.no288900
20000626 | Steeksleutel VDE 17mm | Steeksleutel 17mm, bek 15 graden gebogen. Volgens norm NEN-EN-IEC 60900, (dompelisolatie) (VDE).Isolatie geheel omsloten. Van Chroom-vanadium staal. Voor werkzaamheden aan spanningvoerende delen tot 1000V AC en 1500V DC. (KNIPEX)
20000628 | Inbussleutel stift haaks VDE 5mm | Inbussleutel haaks 5mm. Volgens norm NEN-EN-IEC 60900, (dompelisolatie) (VDE). Handvat voorzien van taai- elastisch slagvast kunststof. Schacht van gehard vanadium staal. Handgreep. Voor werkzaamheden aan spanningvoerende delen tot 1.000 V AC en 1500V DC. (LEMP)
20000629 | Inbussleutel stift haaks VDE 6mm | Inbussleutel haaks 6mm. Volgens norm NEN-EN-IEC 60900, (dompelisolatie) (VDE). Handvat voorzien van taai- elastisch slagvast kunststof. Schacht van gehard vanadium staal. Handgreep. Voor werkzaamheden aan spanningvoerende delen tot 1.000 V AC en 1500V DC.(LEMP)
20000630 | Passchroefsleutel VDE | Passchroefsleutel K<(>&<)>D 558411 1000V Smeltpatroon adapter sleutel Geschikt voor: Passchroef Materiaal greep: Kunststof Geïsoleerd: 1000V Ja Passchroef D II Ja Passchroef D III Ja.
20000632 | Sleutel verstelbaar VDE 12" (Bahco) | Moersleutel Lemp verstelbaar VDE (Bahco) 12" verstelbaar VDE Type: 151912 Moersleutel verstelbaar geisoleerd 12” Hoek van 15° Gemaakt van aluminium en gehard staal. Professionele meerlaagse isolatie. De isolatie voldoet aan DIN VDE 60900:2004. Niet aanbevolen voor werken onder spanning.
20000666 | Blazenpomp +slangen +sn.kopp#Kleiss 511 | Blazenpomp Kleiss 511 incl slangen+sn.kopp (ALL) Type: Blazenpomp, Kleiss 511. De pomp dient voorzien te zijn van twee stukjes slang met snelkoppeling en vastgezet met twee wormschroefklemmen. Bestaande uit: Blazenpomp GLW Kleiss type 511. Slangenset v blazenpomp met snelkoppelingen
20000667 | Waterpas L=400mm teakhout | Waterpas teakhout Lengte: 400mm
20000668 | Splitswig spreid nylon glad VDE | Splitswig Lemp 654000 spreid nylon glad VDE Type: 654000 Splitswig Lemp spreid Geschikt voor: NKBA kabel Diameter: 25mm 70mm met 30mm straal Materiaal: nylon glad VDE 1000V
20000669 | Blokkeringsplaat groot Ms VDE !K | Blokkeringsplaat groot Ms VDE L=85,5 cm Br=53 cm dikte 4 mm
20000674 | Kruipolie #IMAL (spuitbus=300ml) | Kruipolie Griffon IMAL 300ml Hoogwaardige kruipolie op basis van grafiet. Voor het moeiteloos losmaken van verroeste en geoxideerde (bevestigings)materialen als bouten, moeren, flenzen, scharnieren, sloten e.d. Werkt tevens preventief door het aan te brengen tijdens de montage.
20000675 | Siliconenspray #Motip (spuitbus=400ml) | Smeermiddel Motip 000562 400ml Siliconenspray Siliconenspray voor het smeren en beschermen van onderdelen van kunststof en rubber. Siliconenspray is waterafstotend, pH-neutraal en bestand tegen weersinvloeden en zwakke zuren en basen. Siliconenspray voorkomt het vastvriezen en uitdrogen van onderdelen van rubber en het piepen en kraken van onderdelen van kunststof. Siliconenspray heeft een uitstekende mechanische en thermische stabiliteit. Motip Siliconenspray heeft een gericht spuitbeeld en is bestand tegen temperaturen van - 50ºC tot + 200ºC. Inhoud: 400ml.
20000676 | Schuurlinnen 314D 50mm x 25m K240 | Schuurlinnen 3M 62892 50mmx25m P240 314D P240 E Type: 314D 62892 Schuurlinnen 3M Afmeting: 50mmx25m Korrel: P240 Nieuwe type schuurpapier; flexibeler. Beter scheurbaar en voorzien van een nieuwe coating voor verbeterde hechting van het schuurmateriaal. Dit schuurpapier is daardoor zeer makkelijk in gebruik tijdens het reinigen en opruwen van bijvoorbeeld remtrommels, remvoeringen en assen of delen daarvan.
20000678 | Teflonspray (spuitbus=300ml) | Teflonspray Griffon TF089 300ml Hoogwaardig siliconenvrij smeermiddel op basis van minerale oliën en het supersmeermiddel P.T.F.E. (Teflon). Voor hoge en langdurige belastingen. Voor smering van metalen en kunststoffen aan o.a. machines, scharnieren, gereedschappen, (fiets)kettingen, derailleurs, rollagers en katrollen.
20000700 | Zink Reparatiespray Motip | Zink Reparatiespray Motip 07304 500ml Sneldrogende zink reparatiespray met goede dekkracht voor professioneel gebruik. Voor het herstellen van kleine beschadigingen in ondergronden van dompel verzinkt staal. Zink reparatiespray heeft een goede oppervlakte hardheid, is lichtecht en UV-bestendig. Zink reparatiespray is bestand tegen benzine, chemicaliën en weersinvloeden en is slijtvast en krasvast. Inhoud: 500 ml.
20000807 | Afdichtplug 57x 32mm v mantelb. 63 | Rubberen afdichtingsplug, materiaal: EPDM 57 x 32 mm voor mantelbuis 63 mm.
20000809 | Afdichtplug 68x 32- 34mm v mantelb. 75 | Rubberen afdichtingsplug, materiaal: EPDM 68 x 32-34 mm voor mantelbuis 75 mm.
20000810 | Afdichtplug 68x 34- 36mm v mantelb. 75 | Rubberen afdichtingsplug, materiaal: NOFIRNO type: Slipseal, 68 x 34-36 mm voor mantelbuis 75 mm.
20000812 | Afdichtplug 68x 40- 42mm v mantelb. 75 | Rubberen afdichtingsplug, materiaal: EPDM 68 x 40-42 mm voor mantelbuis 75 mm.
20000815 | Afdichtplug 103x 63mm v mantelb 110 | Rubberen afdichtingsplug, materiaal: EPDM 103 x 63 mm voor mantelbuis 110 mm.
20000817 | Cement snel hardend 12,5kg #Cebar | Cement Cebar 795385 12,5kg snel hardend (ALL) Snelcement emmer a 12,5 Kg Grijs Cement voor reparaties aan metselwerk en beton. Toepassingsgebied: Voor reparaties aan metselwerk en beton. Toepasbaar voor o.a. stelwerkzaamheden, bevestigen van bouten, haken en schroeven, repareren van lekkages bij metselwerk en beton.
20000819 | Paal 4KT 9,7x9,7x215cm kunststof m punt | Paal 4KT 9,7x9,7x215cm pvc met punt (ALL) Vierkanten paal met punt Afmeting: 9,7 x 9,7 x 215 cm Materiaal: gerecycled kunststof
20000833 | Zegelkap 54/59 MK2"-G10/16+MIC63xPE32 KZ | Kunststof zegelkap met kliksluiting, 1-delig, geel tbv gas, Fabr: KZ; Type: EP 4-6 Dinwendig = 76; Binwendig = 28.2 mm; d1 = 59 mm; d2 = 54 mm; tbv: Gasmeter G10-G16 en kraankoppeling met G2" wartelmoer; MIC63xPE32 (KZ)
20000837 | Voorlasflens St 219,1mm PN16 | Voorlasflens, materiaal staalsoort P250GH, volgens NEN EN 10027-1 nominale druk: PN 16, nominale diameter: DN 200, afmeting: 219,1x4,5 mm, aantal en diameter bouten: 12x22 mm, volgens NEN EN 1092-1,afgeschuind, markering: charge,staalsoort en leverancier.
20000853 | Nippel dubb mall bu-bu 1.1/4" nr 280 | Dubbele nippel malleable, buitendraad-buitendraad 1¼". nr280
20000861 | Bocht PVC-SV 30°x315mm Kl.33 | Bocht, Materiaal: PVC-slagvast (CPE / PVC-A), klasse 33, kleur: geel, afmetingen: 30 graden 315 mm. Gastec QA-merk.
20000899 | Zadel PE100 aft el-las 75x 32mm | Aftakzadel elektrolas PE100 SDR11 75x32mm, monoblock. Diameter doorgaande leiding 75mm, aftakking 32mm spie-eind.
20000914 | Afdichtplug 103x 48- 50mm v mantelb. 110 | Rubberen afdichtingsplug, materiaal: EPDM 103 x 48-50 mm voor mantelbuis 110 mm.
20000920 | Schuifafsluiter ST 88,9mm PN16 L-L | Schuifafsluiter ST 88,9mm PN16 L-L.
20000921 | Schuifafsluiter ST 114,3mm PN16 L-L | Schuifafsluiter ST 114,3mm PN16 L-L.
20000922 | Schuifafsluiter ST 168,3mm PN16 L-L | Schuifafsluiter ST 168,3mm PN16 L-L.
20000923 | Schuifafsluiter ST 273,0mm PN16 L-L | Schuifafsluiter ST 273,0mm PN16 L-L.
20000924 | Schuifafsluiter ST 60,3mm PN16 L-L | Schuifafsluiter ST 60,3mm PN16 L-L.
20000927 | Afsluitplug PVC-SV 1.1/2" v aftzad WAVIN | Afsluitplug voor Wavin pvc aftakzadel (oude type). Voorzien van gasdraad 1½". Materiaal: PVC-slagvast (CPE/PVC-A ).
20000929 | Afsluitplug PVC-SV 1.1/2" v blsgtz POLS | Afsluitplug voor POLSAFE zadel. Voorzien van gasdraad 1½". Materiaal: PVC-slagvast (CPE/PVC-A ).
20000937 | >G-mtr B G25 40m3 2" x400 2-py | Gasmeter, balg Capaciteit: G25-G40m3/h Aansluiting G2" x HOH400.
20000944 | Amperemeter 0-6A v railmontage | Amperemeter 0-6 A v railmontage TS 35 (EN 50022 (DIN 46277). bi-metaal Type: BHV48 0-6A
20000954 | Install.draad VDS 1,5mm2 zwart soepel | NEN: VDf 450-750 H07V-K Doos a 100 meter.
20000955 | Install.draad VDS 6mm2 groen/gl soepel | NEN: VDf 450-750 H07V-K Doos a 100 meter.
20000969 | Draad 50mm2 massief vertind (rol=22,4m) | Draad 50 mm2 massief, vertind. Afgifte per meter; volle rol is 22,4 meter.
20000973 | Perskabelschoen 16mm2 Cu gat=M12 Telcon | Perskabelschoen geschikt voor 16mm2 kabel, boutgat M12. Volgens DIN 46235.
20000978 | Perskabelschoen 70mm2 Cu gat=11mm DIN | Perskabelschoen geschikt voor 70mm2 kabel, boutgat M10. Volgens DIN 46235.
20000979 | Perskabelschoen 95mm2 Alsm gat=13mm DIN | Perskabelschoen geschikt voor 95mm2 kabel, boutgat M12. Volgens DIN 46235.
20000982 | Perskabelschoen 150mm2 Alsm gat=13mm DIN | Perskabelschoen geschikt voor 150mm2 kabel, boutgat M12. Volgens DIN 46235.
20000983 | Perskabelschoen 150mm2 Cu gat=13mm DIN | Perskabelschoen geschikt voor 150mm2 kabel, boutgat M12. Volgens DIN 46235.
20000984 | Perskabelschoen 185mm2 Cu gat=M12 DIN | Perskabelschoen geschikt voor 185mm2 kabel, boutgat M12. Volgens DIN 46235.
20000986 | Perskabelschoen 185mm2 Cu gat=21mm DIN | Perskabelschoen geschikt voor 185mm2 kabel, boutgat M20. Volgens DIN 46235.
20000996 | Ringklem 3x 35+1x25Cu / 4x6Cu-50Al | Ringklem geschikt voor hoofdkabel GPL 3x35+1x35Cu met aftak 4x6Cu-4x50Al - type Pfisterer SCK 332069085
20001006 | Rolbandveer 24-37mm RF 3 | Rolbandveer RF 3 met bereik 23-39mm. Met opschrift RF 3, 23-39mm. Voorzien van opstaand lipje. Geschikt voor GPL LS-kabel 3x95+1x70 mm2 en 4x95 - 150Cu.
20001010 | Rolbandveer 13-22mm RF 1 | Rolbandveer RF 1 met bereik 13-22mm. Met opschrift RF1, 13-22mm. Voorzien van opstaand lipje. Geschikt voor GPL LS-kabel 3x6 - 25 mm2 en 4x6 - 16 mm2.
20001011 | Rolbandveer 17-28mm RF 2 | Rolbandveer RF 2 met bereik 17-28mm. Met opschrift RF 2, 17-28mm. Voorzien van opstaand lipje. Geschikt voor GPL LS-kabel 3x35+1x25 - 3x70+1x50 mm2 en 4x25 - 70 mm2
20001012 | Rolbandveer 33-49mm RF 4 | Rolbandveer RF 4 met bereik 33-49mm. Met opschrift RF 4, 33-49mm. Voorzien van opstaand lipje. Geschikt voor GPL MS-kabel 3x50 – 3x120Cu en 3x95 - 150Al.
20001013 | Rolbandveer 40-70mm RF 5 | Rolbandveer RF 5 met bereik 44-70mm. Met opschrift RF 5, 44-70mm. Voorzien van opstaand lipje. Geschikt voor GPL MS-kabel 3x150 – 3x240Cu en 3x240Al.
20001028 | Lasdop 3-12,5mm2 isoliet Ds=50st #Conex | Universele isolieten lasdoppen voor 3 tot 12,5 mm2. Fabr. Conex Union.
20001032 | Mespatroon 200A DIN-1 gG | Mespatroon 200A DIN 1 met combimelder, karakteristiek gG, type LNH1200M
20001033 | Mespatroon 224A of 225A DIN-1 gG | Mespatroon 224A DIN 1 met combimelder, karakteristiek gG, type LNH1224M
20001034 | Mespatroon 250A DIN-1 gG | Mespatroon 250A DIN 1 met combimelder, karakteristiek gG, type LNH1250M
20001035 | Mespatroon 355A DIN-2 gG | Mespatroon 355A DIN 2 met combimelder, karakteristiek gG, type LNH2355M
20001036 | Mespatroon 100A DIN-2 gG | Mespatroon 100A DIN 2 met combimelder, karakteristiek gG, type LNH2100M
20001038 | Mespatroon 315A DIN-2 gG | Mespatroon 315A DIN 2 met combimelder, karakteristiek gG, type LNH2315M
20001039 | Mespatroon 35A DIN-1 gG | Mespatroon 35A DIN 1 met combimelder, karakteristiek gG, type LNH1035M
20001040 | Mespatroon 50A DIN-1 gG | Mespatroon 50A DIN 1 met combimelder, karakteristiek gG, type LNH1050M
20001041 | Mespatroon 63A DIN-1 gG | Mespatroon 63A DIN 1 met combimelder, karakteristiek gG, type LNH1063M
20001042 | Mespatroon 80A DIN-1 gG | Mespatroon 80A DIN 1 met combimelder, karakteristiek gG, type LNH1080M
20001043 | Mespatroon 100A DIN-1 gG | Mespatroon 100A DIN 1 met combimelder, karakteristiek gG, type LNH1100M
20001044 | Mespatroon 125A DIN-1 gG | Mespatroon 125A DIN 1 met combimelder, karakteristiek gG, type LNH1125M
20001045 | Mespatroon 160A DIN-1 gG | Mespatroon 160A DIN 1 met combimelder, karakteristiek gG, type LNH1160M
20001046 | Mespatroon 400A DIN-3 gG | Mespatroon 400A DIN 3 met combimelder, karakteristiek gG, type LNH3400M
20001047 | Mespatroon 400A DIN-2 gG | Mespatroon 400A DIN 2 met combimelder, karakteristiek gG, type LNH2400M
20001049 | Mespatroon 500A DIN-3 gG | Mespatroon 500A DIN 3 met combimelder, karakteristiek gG, type LNH3500M
20001050 | Mespatroon 630A DIN-3 gG | Mespatroon 630A DIN 3 met combimelder, karakteristiek gG, type LNH3630M
20001052 | Mespatroon 100A DIN-000 gG | Mespatroon 100A DIN 000 met combimelder, karakteristiek gG, type LNH0100M
20001055 | Mespatroon 35A DIN-000 gG | Mespatroon 35A DIN 000 met combimelder, karakteristiek gG, type LNH0035M
20001059 | Schroefpatroon 6A NDZ snel | SMELTVEILIGHEID- 6 AMP/NDZ/50 MM Type LNDZF06
20001060 | Schroefpatroon 10A NDZ snel | HGR ZEKERING-D LNDZF10
20001061 | Schroefpatroonhouder D2 grondplaat 1-p | Schroefpatroonhouder D-2 max. 25A. geschikt voor montage op grondplaat.
20001069 | Beschermkap PE rood v kunst.buis 110mm
20001086 | Stroomtrafo 400/5A 5VA 3 '30 | STROOMTRAFO 400/5A 5VA KL. 3 RM70-E27
20001087 | Beugel 19mm verzinkt | BEUGEL 19MM GALV. VERZINKT
20001088 | Beugel 26mm verzinkt | BEUGEL 26MM GALV. VERZINKT
20001092 | Sok v installatiebuis 5/8" slagvast | SOK V INSTALLATIEBUIS 5/8" SLAGVAST
20001093 | Sok v installatiebuis 3/4" slagvast | SOK V INSTALLATIEBUIS 3/4" SLAGVAST
20001097 | Buispatroon 12kV 25A m slagst Fullrange | BUISPATROON 12KV 25A M SLAGSTIFT FULLRANGE
20001099 | Mespatroon 125A DIN-2 gG | Mespatroon 125A DIN 2 met combimelder, karakteristiek gG, type LNH2125M
20001101 | Schroefpatroon 16A D2 snel | SCHROEFPATROON 16A SNEL D-2
20001103 | Schroefpatroon 6A D2 snel | Schroefpatroon, grootte: D II, Nominale stroom: 6 A, uitschakelkarakterestiek: snel.
20001104 | Schroefpatroon 10A D2 snel | SCHROEFPATROON 10A SNEL D-2
20001105 | Schroefpatroon 35A D2 traag | SCHROEFPATROON 35A TRAAG DT-2 Type LE2735
20001106 | Schroefpatroon 25A D2 traag | SCHROEFPATROON 25A TRAAG DT-2
20001107 | Schroefpatroon 35A D3 traag | SCHROEFPATROON 35A TRAAG DT-3
20001108 | Schroefpatroon 50A D3 traag | HGR ZEKERING D3 T LE3350
20001109 | Schroefpatroon 63A D3 traag | SCHROEFPATROON 63A TRAAG DT-3
20001110 | Verlengmes v oude mespatronen v Holec | VERLENGMES V OUDE HOLEC-MESPATRONEN
20001113 | Schroefkop K2 max. 25A | HGR SCHROEFKOP D-ZEKLE27SKP
20001114 | Schroefkop K3 max. 63A | SCHROEFKOP K-3 MAX. 63A
20001116 | Passchroef 6A S2 | HGR PASSCHROEF LE27P06
20001117 | Passchroef 10A S2 | HGR PASSCHROEF LE27P10
20001118 | Passchroef 16A S2 | HGR PASSCHROEF LE27P16
20001119 | Passchroef 25A S2 | HGR PASSCHROEF LE27P25
20001120 | Passchroef 35A S3 | HGR PASSCHROEF LE33P35
20001121 | Passchroef 50A S3 | PASSCHROEF 50A S-3 Volgens Din 49515 - E 33
20001122 | Passchroef 63A S3 | PASSCHROEF 63A S-3
20001123 | Reduceerhuls patroon D2 in schroefkop K3 | Reduceerhuls voor schroefpatroon, om een D2 patroon te kunnen plaatsen in schroefkop K3. Type metaal: HFR III-II. Type keramiek: ETI SIFRA 006680717
20001124 | Doorverbindingsmes 400A DIN-2 | DOORVERBINDINGSMES 400A DIN 2
20001125 | Doorverbindingsmes 250A DIN-1 | DIN43620, TYPE TM1.
20001126 | Doorverbindingsmes 630A DIN-3 | .
20001193 | Knie mall 90° bi-bi 3/4" nr 90 | Malleable fitting, knie 90˚. Binnendraad-binnendraad ¾". nr90
20001195 | Knie mall 90° bi-bi 1.1/4" nr 90 | Malleable fitting, knie 90˚. Binnendraad-binnendraad 1¼". nr90
20001196 | Knie mall 90° bi-bi 1.1/2" nr 90 | Malleable fitting, knie 90˚. Binnendraad-binnendraad 1½". nr90
20001199 | Knie mall 90° bi-bu 3/4" nr 92 | Malleable fitting, knie 90˚. Binnendraad-buitendraad ¾". nr92
20001213 | Sok verl mall bi-bi 1" x 3/4" nr240 | Verloopsok malleable binnendraad-binnendraad 1"x¾". nr240
20001215 | Sok verl mall bi-bi 1.1/4"x1" nr240 | Verloopsok malleable binnendraad-binnendraad 1¼"x1". nr240
20001218 | Sok verl mall bi-bi 1.1/2"x1.1/4" nr240 | Verloopsok malleable binnendraad-binnendraad 1½"x1¼". nr240
20001221 | Sok verl mall bi-bi 2" x 1.1/4" nr240 | Verloopsok malleable binnendraad-binnendraad 2"x1¼". nr240
20001224 | Ring verl mall bu-bi 1" x 3/4" nr241 | Verloopring malleable, buitendraad-binnendraad 1"x¾". nr241
20001229 | Ring verl mall bu-bi 1.1/2"x1.1/4" nr241 | Verloopring malleable, buitendraad-binnendraad 1½"x1¼". nr241
20001232 | Ring verl mall bu-bi 2" x1.1/4" nr241 | Verloopring malleable, buitendraad-binnendraad 2"x1¼". nr241.
20001233 | Ring verl mall bu-bi 2" x1.1/2" nr241 | Verloopring malleable, buitendraad-binnendraad 2"x1½". nr241.
20001238 | Soknippel verl mall 1.1/4"x1" nr.246 | Soknippel verloop, verloopsok nippel malleable binnendraad-buitendraad 1¼"x1". nr246
20001240 | Soknippel verl mall 1.1/2"x1.1/4" nr.246 | Soknippel verloop, verloopsok nippel malleable binnendraad-buitendraad 1½"x1¼". nr246
20001242 | Soknippel verl mall 2" x1.1/2" nr.246 | Soknippel verloop, verloopsok nippel malleable binnendraad-buitendraad 2"x1½". nr246
20001244 | Sok mall bi-bi 3/4" nr 270 | Sok malleable binnendraad-binnendraad ¾". nr270
20001246 | Sok mall bi-bi 1.1/4" nr 270 | Sok malleable binnendraad-binnendraad 1¼". nr270.
20001247 | Sok mall bi-bi 1.1/2" nr 270 | Sok malleable binnendraad-binnendraad 1½". nr270
20001253 | Nippel dubb mall bu-bu 1.1/2" nr 280 | Dubbele nippel malleable, buitendraad-buitendraad 1½". nr280
20001254 | Stop mall bu 1/2" nr 290 | Plug stop malleable buitendraad ½". nr290
20001255 | Stop mall bu 3/4" nr 290 | Plug stop malleable buitendraad ¾". nr290
20001256 | Stop mall bu 1" nr 290 | Plug stop malleable buitendraad 1". nr290
20001257 | Stop mall bu 1.1/4" nr 290 | Plug stop malleable buitendraad 1¼". nr290
20001258 | Stop mall bu 1.1/2" nr 290 | Plug stop malleable buitendraad 1½". nr290
20001259 | Stop mall bu 2" nr 290 | Plug stop malleable buitendraad 2". nr290
20001266 | Kopp. 3-dlg mall bi-bi 3/4" nr 340 | Koppeling 3-delig malleable, binnendraad-binnendraad ¾". nr340
20001267 | Kopp. 3-dlg mall bi-bi 1" nr 340 | Koppeling 3-delig malleable, binnendraad-binnendraad 1". nr340
20001268 | Kopp. 3-dlg mall bi-bi 1.1/4" nr 340 | Koppeling 3-delig malleable, binnendraad-binnendraad 1¼". nr340
20001269 | Kopp. 3-dlg mall bi-bi 1.1/2" nr 340 | Koppeling 3-delig malleable, binnendraad-binnendraad 1½". nr340
20001270 | Kopp. 3-dlg mall bi-bi 2" nr 340 | Koppeling 3-delig malleable, binnendraad-binnendraad 2". nr340
20001271 | Kopp. 3-dlg mall bi-bu 1" nr 341 | Koppeling 3-delig malleable, binnendraad-buitendraad 1". nr341.
20001273 | Kopp. 3-dlg mall bi/bu 2" nr 341 | Stalen malleable drie-delige koppeling, inwendige gasdraad 2", uitwendige gasdraad 2", gegalvaniseerd.
20001279 | Kopp. mall St 1.1/4"xPE40 TV+bus SDR17,6 | KOPP MAL 11/4" FLEX NR.6602
20001280 | Kopp. mall St 1.1/2"xPE50 TV+bus SDR17,6 | KOPP MAL 11/2" FLEX NR.6602
20001281 | Gasmeterkopp R Ms wrt GM3/4"xbu R3/4"#G4 | Rechte gasmeterkoppeling met neusje, materiaal: messing, aansluiting 1: wartel binnendraad GM 3/4" aansluiting 2: buitendraad R 3/4". Toepassing: G4. Met NBR-pakking.
20001360 | Afdichtplug 68x 48- 50mm v mantelb. 75 | Rubberen afdichtingsplug, materiaal: EPDM 68 x 48-50 mm voor mantelbuis 75 mm.
20001363 | Mof PVC-SV 63mm Kl.33 | Insteekmof, Materiaal: PVC-slagvast (CPE / PVC-A), klasse 33, kleur: geel, afmetingen: 63 mm. Gastec QA-merk.
20001365 | Mof PVC-SV 110mm Kl.33 | Insteekmof, Materiaal: PVC-slagvast (CPE / PVC-A), klasse 33, kleur: geel, afmetingen: 110 mm. Gastec QA-merk.
20001366 | Mof PVC-SV 160mm Kl.33 | Insteekmof, Materiaal: PVC-slagvast (CPE / PVC-A), klasse 33, kleur: geel, afmetingen: 160 mm. Gastec QA-merk.
20001367 | Mof PVC-SV 200mm Kl.33 | Insteekmof, Materiaal: PVC-slagvast (CPE / PVC-A), klasse 33, kleur: geel, afmetingen: 200 mm. Gastec QA-merk.
20001368 | Mof PVC-SV 250mm Kl.33 | Insteekmof, Materiaal: PVC-slagvast (CPE / PVC-A), klasse 33, kleur: geel, afmetingen: 250 mm. Gastec QA-merk.
20001369 | Mof PVC-SV 315mm Kl.33 | Mof, PVC slagvast 315mm.
20001370 | Mof overschuif PVC-SV 63mm Kl.33 | Overschuifmof, Materiaal: PVC-slagvast (CPE / PVC-A), klasse 33, kleur: geel, afmetingen: 63 mm. Gastec QA-merk.
20001371 | Mof overschuif PVC-SV 75mm Kl.33 | Overschuifmof, Materiaal: PVC-slagvast (CPE / PVC-A), klasse 33, kleur: geel, afmetingen: 75 mm. Gastec QA-merk.
20001372 | Mof overschuif PVC-SV 90mm Kl.33 | Overschuifmof, Materiaal: PVC-slagvast (CPE / PVC-A), klasse 33, kleur: geel, afmetingen: 90 mm. Gastec QA-merk.
20001373 | Mof overschuif PVC-SV 110mm Kl.33 | Overschuifmof, Materiaal: PVC-slagvast (CPE / PVC-A), klasse 33, kleur: geel, afmetingen: 110 mm. Gastec QA-merk.
20001374 | Mof overschuif PVC-SV 160mm Kl.33 | Overschuifmof, Materiaal: PVC-slagvast (CPE / PVC-A), klasse 33, kleur: geel, afmetingen: 160 mm. Gastec QA-merk.
20001375 | Mof overschuif PVC-SV 200mm Kl.33 | Overschuifmof, Materiaal: PVC-slagvast (CPE / PVC-A), klasse 33, kleur: geel, afmetingen: 200 mm. Gastec QA-merk.
20001376 | Mof overschuif PVC-SV 250mm Kl.33 | Overschuifmof, Materiaal: PVC-slagvast (CPE / PVC-A), klasse 33, kleur: geel, afmetingen: 250 mm. Gastec QA-merk.
20001377 | Mof overschuif PVC-SV 315mm Kl.33 | Overschuifmof, Materiaal: PVC-slagvast (CPE / PVC-A), klasse 33, kleur: geel, afmetingen: 315 mm. Gastec QA-merk.
20001378 | Spie verloop PVC-SV 75x 50mm | Spie, verlopend, Materiaal: PVC-slagvast (CPE / PVC-A), kleur: geel, afmetingen: 75 mm x 50 mm. Gastec QA-merk.
20001382 | Spie verloop PVC-SV 200x160mm | Spie, verlopend, Materiaal: PVC-slagvast (CPE / PVC-A), kleur: geel, afmetingen: 200 mm x 160 mm. Gastec QA-merk.
20001385 | Spie verloop PVC-SV 250x200mm | Spie, verlopend, Materiaal: PVC-slagvast (CPE / PVC-A), kleur: geel, afmetingen: 250 mm x 200 mm. Gastec QA-merk.
20001387 | Bocht PVC-SV 11°x 63mm Kl.33 | Bocht, Materiaal: PVC-slagvast (CPE / PVC-A), klasse 33, kleur: geel, afmetingen: 11 graden 63 mm. Gastec QA-merk.
20001388 | Bocht PVC-SV 22°x 63mm Kl.33 | Bocht, Materiaal: PVC-slagvast (CPE / PVC-A), klasse 33, kleur: geel, afmetingen: 22 graden 63 mm. Gastec QA-merk.
20001389 | Bocht PVC-SV 45°x 63mm Kl.33 | Bocht, Materiaal: PVC-slagvast (CPE / PVC-A), klasse 33, kleur: geel, afmetingen: 45 graden 63 mm. Gastec QA-merk.
20001390 | Bocht PVC-SV 90°x 63mm Kl.33 | Bocht, Materiaal: PVC-slagvast (CPE / PVC-A), klasse 33, kleur: geel, afmetingen: 90 graden 63 mm. Gastec QA-merk.
20001396 | Bocht PVC-SV 11°x110mm Kl.33 | Bocht, Materiaal: PVC-slagvast (CPE / PVC-A), klasse 33, kleur: geel, afmetingen: 11 graden 110 mm. Gastec QA-merk.
20001397 | Bocht PVC-SV 22°x110mm Kl.33 | Bocht, Materiaal: PVC-slagvast (CPE / PVC-A), klasse 33, kleur: geel, afmetingen: 22 graden 110 mm. Gastec QA-merk.
20001398 | Bocht PVC-SV 30°x110mm Kl.33 | Bocht, Materiaal: PVC-slagvast (CPE / PVC-A), klasse 33, kleur: geel, afmetingen: 30 graden 110 mm. Gastec QA-merk.
20001399 | Bocht PVC-SV 45°x110mm Kl.33 | Bocht, Materiaal: PVC-slagvast (CPE / PVC-A), klasse 33, kleur: geel, afmetingen: 45 graden 110 mm. Gastec QA-merk.
20001400 | Bocht PVC-SV 90°x110mm Kl.33 | Bocht, Materiaal: PVC-slagvast (CPE / PVC-A), klasse 33, kleur: geel, afmetingen: 90 graden 110 mm. Gastec QA-merk.
20001401 | Bocht PVC-SV 11°x160mm Kl.33 | Bocht, Materiaal: PVC-slagvast (CPE / PVC-A), klasse 33, kleur: geel, afmetingen: 11 graden 160 mm. Gastec QA-merk.
20001402 | Bocht PVC-SV 22°x160mm Kl.33 | Bocht, Materiaal: PVC-slagvast (CPE / PVC-A), klasse 33, kleur: geel, afmetingen: 22 graden 160 mm. Gastec QA-merk.
20001403 | Bocht PVC-SV 30°x160mm Kl.33 | Bocht, Materiaal: PVC-slagvast (CPE / PVC-A), klasse 33, kleur: geel, afmetingen: 30 graden 160 mm. Gastec QA-merk.
20001404 | Bocht PVC-SV 45°x160mm Kl.33 | Bocht, Materiaal: PVC-slagvast (CPE / PVC-A), klasse 33, kleur: geel, afmetingen: 45 graden 160 mm. Gastec QA-merk.
20001405 | Bocht PVC-SV 90°x160mm Kl.33 | Bocht, Materiaal: PVC-slagvast (CPE / PVC-A), klasse 33, kleur: geel, afmetingen: 90 graden 160 mm. Gastec QA-merk.
20001406 | Bocht PVC-SV 11°x200mm Kl.33 | Bocht, Materiaal: PVC-slagvast (CPE / PVC-A), klasse 33, kleur: geel, afmetingen: 11 graden 200 mm. Gastec QA-merk.
20001407 | Bocht PVC-SV 22°x200mm Kl.33 | Bocht, Materiaal: PVC-slagvast (CPE / PVC-A), klasse 33, kleur: geel, afmetingen: 22 graden 200 mm. Gastec QA-merk.
20001408 | Bocht PVC-SV 30°x200mm Kl.33 | Bocht, Materiaal: PVC-slagvast (CPE / PVC-A), klasse 33, kleur: geel, afmetingen: 30 graden 200 mm. Gastec QA-merk.
20001409 | Bocht PVC-SV 45°x200mm Kl.33 | Bocht, Materiaal: PVC-slagvast (CPE / PVC-A), klasse 33, kleur: geel, afmetingen: 45 graden 200 mm. Gastec QA-merk.
20001410 | Bocht PVC-SV 90°x200mm Kl.33 | Bocht, Materiaal: PVC-slagvast (CPE / PVC-A), klasse 33, kleur: geel, afmetingen: 90 graden 200 mm. Gastec QA-merk.
20001411 | Bocht PVC-SV 11°x250mm Kl.33 | Bocht, Materiaal: PVC-slagvast (CPE / PVC-A), klasse 33, kleur: geel, afmetingen: 11 graden 250 mm. Gastec QA-merk.
20001412 | Bocht PVC-SV 22°x250mm Kl.33 | Bocht, Materiaal: PVC-slagvast (CPE / PVC-A), klasse 33, kleur: geel, afmetingen: 22 graden 250 mm. Gastec QA-merk.
20001413 | Bocht PVC-SV 30°x250mm Kl.33 | Bocht, Materiaal: PVC-slagvast (CPE / PVC-A), klasse 33, kleur: geel, afmetingen: 30 graden 250 mm. Gastec QA-merk.
20001414 | Bocht PVC-SV 45°x250mm Kl.33 | Bocht, Materiaal: PVC-slagvast (CPE / PVC-A), klasse 33, kleur: geel, afmetingen: 45 graden 250 mm. Gastec QA-merk.
20001415 | Bocht PVC-SV 90°x250mm Kl.33 | Bocht, Materiaal: PVC-slagvast (CPE / PVC-A), klasse 33, kleur: geel, afmetingen: 90 graden 250 mm. Gastec QA-merk.
20001416 | Bocht PVC-SV 22°x315mm Kl.33 | Bocht, Materiaal: PVC-slagvast (CPE / PVC-A), klasse 33, kleur: geel, afmetingen: 22 graden 315 mm. Gastec QA-merk.
20001417 | Bocht PVC-SV 45°x315mm Kl.33 | Bocht, Materiaal: PVC-slagvast (CPE / PVC-A), klasse 33, kleur: geel, afmetingen: 45 graden 315 mm. Gastec QA-merk.
20001418 | Bocht PVC-SV 90°x315mm Kl.33 | Bocht, Materiaal: PVC-slagvast (CPE / PVC-A), klasse 33, kleur: geel, afmetingen: 90 graden 315 mm. Gastec QA-merk.
20001419 | T-stuk MMB PVC-SV 200x110x200mm Kl.33 | T-stuk (MMB), Materiaal: PVC-slagvast (CPE / PVC-A), klasse 33, kleur: geel, afmetingen: 200 mm x 110 mm x 200 mm Gastec QA-merk.
20001420 | T-stuk MMB PVC-SV 200x200x200mm Kl.33 | T-stuk (MMB), Materiaal: PVC-slagvast (CPE / PVC-A), klasse 33, kleur: geel, afmetingen: 200 mm x 200 mm x 200 mm Gastec QA-merk.
20001421 | T-stuk MMB PVC-SV 63x 63x 63mm Kl.33 | T-stuk (MMB), Materiaal: PVC-slagvast (CPE / PVC-A), klasse 33, kleur: geel, afmetingen: 63 mm x 63 mm x 63 mm, Gastec QA-merk.
20001422 | T-stuk MMB PVC-SV 75x 75x 75mm Kl.33 | T-stuk (MMB), Materiaal: PVC-slagvast (CPE / PVC-A), klasse 33, kleur: geel, afmetingen: 75 mm x 75 mm x 75 mm Gastec QA-merk.
20001423 | T-stuk MMB PVC-SV 110x 63x110mm Kl.33 | T-stuk (MMB), Materiaal: PVC-slagvast (CPE / PVC-A), klasse 33, kleur: geel, afmetingen: 110 mm x 63 mm x 110 mm Gastec QA-merk.
20001425 | T-stuk MMB PVC-SV 110x110x110mm Kl.33 | T-stuk (MMB), Materiaal: PVC-slagvast (CPE / PVC-A), klasse 33, kleur: geel, afmetingen: 110 mm x 110 mm x 110 mm Gastec QA-merk.
20001426 | T-stuk MMB PVC-SV 160x110x160mm Kl.33 | T-stuk (MMB), Materiaal: PVC-slagvast (CPE / PVC-A), klasse 33, kleur: geel, afmetingen: 160 mm x 110 mm x 160 mm Gastec QA-merk.
20001427 | T-stuk MMB PVC-SV 160x160x160mm Kl.33 | T-stuk (MMB), Materiaal: PVC-slagvast (CPE / PVC-A), klasse 33, kleur: geel, afmetingen: 160 mm x 160 mm x 160 mm Gastec QA-merk.
20001428 | Eindkap PVC-SV 63mm Kl.33 | Eindkap m steekmof, Materiaal: PVC-slagvast (CPE / PVC-A), klasse 33, kleur: geel, afmetingen: 63 mm, Gastec Qa-merk.
20001429 | Eindkap PVC-SV 75mm Kl.33 | Eindkap m steekmof, Materiaal: PVC-slagvast (CPE / PVC-A), klasse 33, kleur: geel, afmetingen: 75 mm, Gastec Qa-merk.
20001430 | Eindkap PVC-SV 110mm Kl.33 | Eindkap m steekmof, Materiaal: PVC-slagvast (CPE / PVC-A), klasse 33, kleur: geel, afmetingen: 110 mm, Gastec Qa-merk.
20001431 | Eindkap PVC-SV 160mm Kl.33 | Eindkap m steekmof, Materiaal: PVC-slagvast (CPE / PVC-A), klasse 33, kleur: geel, afmetingen: 160 mm, Gastec Qa-merk.
20001432 | Eindkap PVC-SV 200mm Kl.33 | Eindkap m steekmof, Materiaal: PVC-slagvast (CPE / PVC-A), klasse 33, kleur: geel, afmetingen: 200 mm, Gastec Qa-merk.
20001433 | Eindkap PVC-SV 250mm Kl.33 | Eindkap m steekmof, Materiaal: PVC-slagvast (CPE / PVC-A), klasse 33, kleur: geel, afmetingen: 250 mm, Gastec Qa-merk.
20001434 | Eindkap PVC-SV 315mm Kl.33 | Eindkap m steekmof, Materiaal: PVC-slagvast (CPE / PVC-A), klasse 33, kleur: geel, afmetingen: 315 mm, Gastec Qa-merk.
20001435 | Spie verloop PVC-SV 75x 63mm | Spie, verlopend, Materiaal: PVC-slagvast (CPE / PVC-A), kleur: geel, afmetingen: 75 mm x 63 mm. Gastec QA-merk.
20001436 | Opzetstuk PVC-SV BG 1.1/2" Polsafe | Blaasgatopzetstuk 1½" voor aanboorzadel. Materiaal: PVC-slagvast (CPE/PVC-A). Gastec Qa-merk.
20001437 | Opzetstuk PVC-SV BG 2 " Polsafe | Opzetstuk BG voor aanboorzadel, Polsafe, Materiaal: PVC-slagvast (CPE / PVC-A), kleur: geel, afmetingen: 2" Gastec Qa-merk.
20001440 | Opzetstuk PVC-SV KR 40mmx1.1/2" SDR17,6 | Opzetstuk voor aanboorzadel, Polsafe. Materiaal: PVC-slagvast (CPE / PVC-A), met KR-koppeling. Kleur: opzetstuk geel en wartel geel, Afmetingen: 40 mm x 1.1/2" SDR17,6 Gastec Qa-merk. Voldoet aan NEN-EN 1555-2.
20001441 | Zadel PVC-SV aft-blsgt 63mmx1.1/2 | Aanboorzadel toepasbaar als aftakzadel of blaasgatzadel 63mmx1 ½" Polsafe materiaal: PVC/SV. Gastec QA-merk.
20001442 | Zadel PVC-SV aft-blsgt 75mmx1.1/2 | Aanboorzadel toepasbaar als aftakzadel of blaasgatzadel 75mmx1 ½" Polsafe materiaal: PVC/SV. Gastec QA-merk.
20001443 | Zadel PVC-SV aft-blsgt 90mmx1.1/2 | Aanboorzadel toepasbaar als aftakzadel of blaasgatzadel 90mmx1 ½" Polsafe materiaal: PVC/SV. Gastec QA-merk.
20001444 | Zadel PVC-SV aft-blsgt 110mmx1.1/2 | Aanboorzadel toepasbaar als aftakzadel of blaasgatzadel 110mmx1 ½" Polsafe materiaal: PVC/SV. Gastec QA-merk.
20001445 | Zadel PVC-SV aft 160mmx1.1/2" | Aanboorzadel toepasbaar als aftakzadel 160mmx1 ½" Polsafe materiaal: PVC/SV. Gastec QA-merk.
20001446 | Zadel PVC-SV aft 200mmx1.1/2" | Aanboorzadel toepasbaar als aftakzadel 200mmx1 ½" Polsafe materiaal: PVC/SV. Gastec QA-merk.
20001447 | Zadel PVC-SV aft 250mmx1.1/2" | Aanboorzadel toepasbaar als aftakzadel 250mmx1 ½" Polsafe materiaal: PVC/SV. Gastec QA-merk.
20001448 | Zadel PVC-SV aft 315mmx1.1/2" | Aanboorzadel toepasbaar als aftakzadel 315mmx1 ½" Polsafe materiaal: PVC/SV. Gastec QA-merk.
20001449 | Zadel PVC-SV aft-blsgt 160mmx2" | Aanboorzadel toepasbaar als aftakzadel of blaasgatzadel 160mmx2" Polsafe materiaal: PVC/SV. Gastec QA-merk.
20001450 | Zadel PVC-SV aft-blsgt 200mmx2" | Aanboorzadel toepasbaar als aftakzadel of blaasgatzadel 200mmx2" Polsafe materiaal: PVC/SV. Gastec QA-merk.
20001451 | Zadel PVC-SV aft 250mmx2" | Aanboorzadel toepasbaar als aftakzadel 250mmx2" Polsafe materiaal: PVC/SV. Gastec QA-merk.
20001452 | Zadel PVC-SV aft 315mmx2" | Aanboorzadel toepasbaar als aftakzadel 315mmx2" Polsafe materiaal: PVC/SV. Gastec QA-merk.
20001453 | Afsluitplug PVC-SV 2" v blsgtz POLS | Afsluitplug voor POLSAFE aanboorzadel. Voorzien van gasdraad 2". Materiaal: PVC-slagvast (CPE/PVC-A ).
20001468 | Mof verloop PVC 107 x 110mm | Mof overschuif verloop PVC 107 x110mm
20001504 | Mof verloop PE100 EL-las 75x50mm SDR11 | Mof verloop PE elektrolas, 10 bar gas, PE100 SDR11. Set bestaande uit: - elektrolasmof 75 mm - spie-verloopstuk 75 naar 50 mm - elektrolasmof 50 mm.
20001508 | Mof PE100 EL-las 50mm SDR11 | Mof PE elektrolas, 10 bar gas, 50 mm, PE100 SDR11.
20001509 | Mof PE100 EL-las 63mm SDR11 | Mof PE elektrolas, 10 bar gas, 63 mm, PE100 SDR11.
20001510 | Mof PE100 EL-las 75mm SDR11 | Mof PE elektrolas, 10 bar gas, 75 mm, PE100 SDR11.
20001511 | Mof PE100 EL-las 110mm SDR11 | Mof PE elektrolas, 10 bar gas, 110 mm, PE100 SDR11.
20001512 | Mof PE100 EL-las 160mm SDR11 | Mof PE elektrolas, 10 bar gas, 160 mm, PE100 SDR11.
20001566 | Lasbocht St 90° 3S 33,7x2,6mm afgesch | Lasbocht, materiaal naadloze staal (St 37), volgens DIN 2605, afmetingen: 33,7 x 2,6 mm, 90 graden, 3S, klasse 1 volgens DIN 17175, afgeschuind.
20001567 | Lasbocht St 90° 3S 42,4x2,6mm afgesch | Lasbocht, materiaal naadloze staal (St 37), volgens DIN 2605, afmetingen: 42,4 x 2,6 mm, 90 graden, 3S, klasse 1 volgens DIN 17175, afgeschuind.
20001568 | Lasbocht St 90° 3S 48,3x2,6mm afgesch | Lasbocht, materiaal naadloze staal (St 37), volgens DIN 2605, afmetingen: 48,3 x 2,6 mm, 90 graden, 3S, klasse 1 volgens DIN 17175, afgeschuind.
20001571 | Lasbocht St 90° 3S 114,3x3,3mm afgesch | Lasbocht, materiaal naadloze staal (St 37), volgens DIN 2605, afmetingen: 114,3 x 3,6 mm, 90 graden, 3S, klasse 1 volgens DIN 17175, afgeschuind.
20001572 | Lasbocht St 90° 3D 168,3x4,0mm afgesch | Lasbocht, materiaal staalsoort P265GH, volgens NEN EN 10027-1, afmetingen: 168,3x4,0mm, 90 graden, 3D, volgens NEN EN 10253-2, afges chuind, markering: charge,staalsoort en leverancier.
20001573 | Lasbocht St 90° 3D 219,1x4,5mm afgesch | Lasbocht, materiaal staalsoort P265GH, volgens NEN EN 10027-1, afmetingen: 219,1x4,5mm, 90 graden, 3D, volgens NEN EN 10253-2, afges chuind, markering: charge,staalsoort en leverancier.
20001579 | Las-T-stuk St 33,7x 33,7mm | Las-T-stuk, materiaal: staal (St 35.8), volgens DIN 2615, afmetingen: 33,7 x 2,6 * 33,7 x 2,6 mm, klasse 1 volgens DIN 17175, afgeschuind.
20001580 | Las-T-stuk St 42,4x 42,4mm | Las-T-stuk, materiaal: staal (St 35.8), volgens DIN 2615 afmetingen: 42,4 x 2,6 * 42,4 x 2,6 mm, klasse 1 volgens DIN 17175, afgeschuind.
20001582 | Las-T-stuk St 48,3x 48,3mm | Las-T-stuk, materiaal: staal (St 35.8), volgens DIN 2615, afmetingen: 48,3 x 2,6* 48,3 x 2,6 mm, klasse 1 volgens DIN 17175, afgeschuind.
20001584 | Las-T-stuk St 60,3x 60,3mm | Las-T-stuk, materiaal: staal (St 35.8), volgens DIN 2615, afmetingen: 60,3 x 2,9 * 60,3 x 2,9 mm, klasse 1 volgens DIN 17175, afgeschuind.
20001585 | Las-T-stuk verl St 60,3x 33,7mm | Las-T-stuk, materiaal: staal (St 35.8), volgens DIN 2615, afmetingen: 60,3 x 2,9 * 33,7 x 2,6 mm, klasse 1 volgens DIN 17175, afgeschuind.
20001587 | Las-T-stuk verl St 88,9x 60,3mm | Las-T-stuk, materiaal: staal (St 35.8), volgens DIN 2615, afmetingen: 88,9 x 3,2 * 60,3 x 2,9 mm, klasse 1 volgens DIN 17175, afgeschuind.
20001588 | Las-T-stuk St 88,9x 88,9mm | Las-T-stuk, materiaal: staal (St 35.8), volgens DIN 2615, afmetingen: 88,9 x 3,2 * 88,9 x 3,2 mm, klasse 1 volgens DIN 17175, afgeschuind.
20001589 | Las-T-stuk verl St 114,3x 60,3mm | Las-T-stuk, materiaal: staal (St 35.8), volgens DIN 2615, afmetingen: 114,3 x 3,6 * 60,3 x 2,9 mm, klasse 1 volgens DIN 17175, afgeschuind.
20001590 | Las-T-stuk St 114,3x114,3mm | Las-T-stuk, materiaal: staal (St 35.8), volgens DIN 2615, afmetingen: 114,3 x 3, 6 * 114,3 x 3,6 mm, klasse 1 volgens DIN 17175, afgeschuind.
20001591 | Las-T-stuk verl St 114,3x 88,9mm | Las-T-stuk, materiaal: staal (St 35.8), volgens DIN 2615, afmetingen: 114,3 x 3,6 * 88,9 x 3,2 mm, klasse 1 volgens DIN 17175, afgeschuind.
20001592 | Las-T-stuk verl St 168,3x 88,9mm | Las-T-stuk, materiaal staalsoort P235GH, volgens NEN EN 10027-1, nominaledruk PN16, afmetingen: 168,3x 4,0* 88,9 x 3,2 mm, volgens NEN EN 10253-2, afgeschuind, markering: charge,staalsoort en leverancier.
20001593 | Las-T-stuk St 168,3x168,3mm | Las-T-stuk, materiaal staalsoort P235GH, volgens NEN EN 10027-1, nominaledruk PN16, afmetingen: 168,3 x 4,0 * 168,3x 4,0 mm, volgens NEN EN 10253-2, afgeschuind, markering: charge,staalsoort en leverancier.
20001594 | Las-T-stuk verl St 168,3x114,3mm | Las-T-stuk, materiaal staalsoort P235GH, volgens NEN EN 10027-1, nominaledruk PN16, afmetingen: 168,3x 4,0* 114,3 x 3,6 mm, volgens NEN EN 10253-2, afgeschuind, markering: charge,staalsoort en leverancier.
20001595 | Las-T-stuk St 219,1x219,1mm | Las-T-stuk, materiaal staalsoort P235GH, volgens NEN EN 10027-1, nominaledruk PN16, afmetingen: 219,1 x 4,5 * 219,1x 4,5 mm, volgens NEN EN 10253-2, afgeschuind, markering: charge,staalsoort en leverancier.
20001596 | Las-T-stuk verl St 219,1x114,3mm | Las-T-stuk, materiaal staalsoort P235GH, volgens NEN EN 10027-1, nominaledruk PN16, afmetingen: 219,1x 4,5* 114,3 x 3,6 mm, volgens NEN EN 10253-2, afgeschuind, markering: charge,staalsoort en leverancier.
20001597 | Las-T-stuk verl St 219,1x168,3mm | Las-T-stuk, materiaal staalsoort P235GH, volgens NEN EN 10027-1, nominaledruk PN16, afmetingen: 219,1x 4,5* 168,3 x 4,0 mm, volgens NEN EN 10253-2, afgeschuind, markering: charge,staalsoort en leverancier.
20001598 | Las-T-stuk verl St 273,0x168,3mm | Las-T-stuk, materiaal staalsoort P235GH, volgens NEN EN 10027-1, nominaledruk PN16, afmetingen: 273,0x 5,0* 168,3 x 4,0 mm, volgens NEN EN 10253-2, afgeschuind, markering: charge,staalsoort en leverancier.
20001599 | Las-T-stuk St 273,0x273,0mm | Las-T-stuk, materiaal staalsoort P235GH, volgens NEN EN 10027-1, nominaledruk PN16, afmetingen: 273,0 x 5,0 * 273,0x 5,0 mm, volgens NEN EN 10253-2, afgeschuind, markering: charge,staalsoort en leverancier.
20001600 | Las-T-stuk verl St 323,9x168,3mm | Las-T-stuk, materiaal staalsoort P235GH, volgens NEN EN 10027-1, nominaledruk PN16, afmetingen: 323,9x 5,6* 168,3 x 4,0 mm, volgens NEN EN 10253-2, afgeschuind, markering: charge,staalsoort en leverancier.
20001602 | Las-T-stuk St 323,9x323,9mm | Las-T-stuk, materiaal staalsoort P235GH, volgens NEN EN 10027-1, nominaledruk PN16, afmetingen: 323,9 x 5,6 * 323,9x 5,6mm, volgens NEN EN 10253-2, afgeschuind, markering: charge,staalsoort en leverancier.
20001603 | Las-T-stuk verl St 406,4x168,3mm | Las-T-stuk, materiaal staalsoort P235GH, volgens NEN EN 10027-1, nominaledruk PN16, afmetingen: 406,4x 6,3* 168,3x 4,0 mm, volgens NEN EN 10253-2, afgeschuind, markering: charge,staalsoort en leverancier.
20001605 | Lasverloop St 33,7x 26,9mm | Lasverloopstuk, concentrisch, materiaal: staal (RSt 35.8), afmetingen: 33,7 x 2,6 * 26,9 x 2,3 mm, volgens DIN 2616-deel 2.
20001606 | Lasverloop St 42,4x 33,7mm | Lasverloopstuk, concentrisch, materiaal: staal (RSt 35.8), afmetingen: 42,4 x 2,6 * 33,7 x 2,6 mm, volgens DIN 2616-deel 2.
20001607 | Lasverloop St 48,3x 42,4mm | Lasverloopstuk, concentrisch, materiaal: staal (RSt 35.8), afmetingen: 48,3 x 2,6 * 42,4 x 2,6 mm volgens DIN 2616-deel 2.
20001608 | Lasverloop St 48,3x 33,7mm | Lasverloopstuk, concentrisch, materiaal: staal (RSt 35.8), afmetingen: 48,3 x 2,6 * 33,7 x 2,6 mm, volgens DIN 2616-deel 2.
20001609 | Lasverloop St 60,3x 33,7mm | Lasverloopstuk, concentrisch, materiaal: staal (RSt 35.8), afmetingen: 60,3 x 2,9 * 33,7 x 2,6 mm, volgens DIN 2616-deel 2.
20001610 | Lasverloop St 60,3x 48,3mm | Lasverloopstuk, concentrisch, materiaal: staal (RSt 35.8), afmetingen: 60,3 x 2,9 * 48,3 x 2,6 mm, volgens DIN 2616-deel 2.
20001611 | Lasverloop St 60,3x 42,4mm | Lasverloopstuk, concentrisch, materiaal: staal (RSt 35.8), afmetingen: 60,3 x 2,9 * 42,4 x 2,6 mm volgens DIN 2616-deel 2.
20001613 | Lasverloop St 88,9x 60,3mm | Lasverloopstuk, concentrisch, materiaal: staal (RSt 35.8), afmetingen: 88,9 x 3,2 * 60,3 x 2,9 mm, volgens DIN 2616-deel 2.
20001615 | Lasverloop St 114,3x108,0mm | Lasverloopstuk, concentrisch, materiaal: staal (RSt 35.8), afmetingen: 114,3 x 3,6 * 108,0 x 3,6 mm, volgens DIN 2616-deel 2.
20001616 | Lasverloop St 114,3x 88,9mm | Lasverloopstuk, concentrisch, materiaal: staal (RSt 35.8), afmetingen: 114,3 x 3,6 * 88,9 x 3,2 mm, volgens DIN 2616-deel 2.
20001617 | Lasverloop St 114,3x 60,3mm | Lasverloopstuk, concentrisch, materiaal: staal (RSt 35.8), afmetingen: 114 x 3,6 * 60,3 x 2,9 mm, volgens DIN 2616-deel 2.
20001618 | Lasverloop St 168,3x 88,9mm | Lasverloopstuk, materiaal staalsoort P235GH, volgens NEN EN 10027-1, nominaledruk PN16, afmetingen: 168,3x 4,0* 88,9x 3,6 mm, volgens NEN EN 10253-2, afgeschuind, markering: charge,staalsoort en leverancier.
20001619 | Lasverloop St 219,1x168,3mm | Lasverloopstuk, materiaal staalsoort P235GH, volgens NEN EN 10027-1, nominaledruk PN16, afmetingen: 219,1x 4,5* 168,3x 4,0mm, volgens NEN EN 10253-2, afgeschuind, markering: charge,staalsoort en leverancier.
20001620 | Lasverloop St 168,3x114,3mm | Lasverloopstuk, materiaal staalsoort P235GH, volgens NEN EN 10027-1, nominaledruk PN16, afmetingen: 168,3x 4,0* 114,3x 3,6 mm, volgens NEN EN 10253-2, afgeschuind, markering: charge,staalsoort en leverancier.
20001621 | Lasverloop St 273,0x219,1mm | Lasverloopstuk, materiaal staalsoort P235GH, volgens NEN EN 10027-1, nominaledruk PN16, afmetingen: 273,0x 5,0* 219,1x 4,5mm, volgens NEN EN 10253-2, afgeschuind, markering: charge,staalsoort en leverancier.
20001622 | Lasverloop St 273,0x168,3mm | Lasverloopstuk, materiaal staalsoort P235GH, volgens NEN EN 10027-1, nominaledruk PN16, afmetingen: 273,0x 5,0* 168,3x 4,0mm, volgens NEN EN 10253-2, afgeschuind, markering: charge,staalsoort en leverancier.
20001623 | Lasverloop St 323,9x168,3mm | Lasverloopstuk, materiaal staalsoort P235GH, volgens NEN EN 10027-1, nominaledruk PN16, afmetingen: 323,9x 5,6* 168,3x 4,0mm, volgens NEN EN 10253-2, afgeschuind, markering: charge,staalsoort en leverancier.
20001624 | Lasverloop St 323,9x219,1mm | Lasverloopstuk, materiaal staalsoort P235GH, volgens NEN EN 10027-1, nominaledruk PN16, afmetingen: 323,9x 5,6* 219,1x 4,5mm, volgens NEN EN 10253-2, afgeschuind, markering: charge,staalsoort en leverancier.
20001625 | Lasverloop St 323,9x273,0mm | Lasverloopstuk, materiaal staalsoort P235GH, volgens NEN EN 10027-1, nominaledruk PN16, afmetingen: 323,9x 5,6* 273,0x 5,0mm, volgens NEN EN 10253-2, afgeschuind, markering: charge,staalsoort en leverancier.
20001626 | Lasbodem bol St 42,4mm DIN28011 | Lasbodem, bol, volgens DIN 28011. materiaal: ST 37.0, nominale diameter: 25 (Du = 42,4 mm; dikte = 3,0 mm), laskant voorbereid volgens DIN 2559, met afgeschuinde einden, vorm 21, hoek 60 graden. voorzien van attest 3.1B volgens DIN 50049,P265GH.
20001627 | Lasbodem bol St 48,3mm DIN28011 | Lasbodem, bol, volgens DIN 28011. materiaal: ST 37.0, nominale diameter: 40 (Du = 48,3 mm; dikte = 3,0 mm), laskant voorbereid volgens DIN 2559, met afgeschuinde einden, vorm 21, hoek 60 graden. voorzien van attest 3.1B volgens DIN 50049,P265GH.
20001628 | Lasbodem bol St 60,3mm DIN28011 | Lasbodem, bol, volgens DIN 28011, materiaal: ST 37.0, nominale diameter: 50 (Du = 60,3 mm; dikte= 3,0 mm), laskant voorbereid volgens DIN 2559, met afgeschuinde einden, vorm 21, hoek 60 graden. voorzien van attest 3.1B volgens DIN 50049,P265GH.
20001629 | Lasbodem bol St 88,9mm DIN28011 | Lasbodem, bol, volgens DIN 28011, materiaal: ST 37.0, nominale diameter: 80 (Du = 88,9 mm; dikte = 3,0 mm), laskant voorbereid volgens DIN 2559, met afgeschuinde einden, vorm 21, hoek 60 graden. voorzien van attest 3.1B volgens DIN 50049,P265GH.
20001630 | Lasbodem bol St 114,3mm | Lasbodem, bol, materiaal staalsoort P265 GH, volgens NEN EN 10027-1, afmeting 114,3x3,6 mm), vorm 21, hoek 60 graden. voorzien van attest 3.1B volgens NEN EN 10204, volgens NEN EN 10253-2, afgeschuind, markering: charge,staalsoort en leverancier.
20001632 | Lasbodem bol St 168,3mm | Lasbodem, bol, materiaal staalsoort P265 GH, volgens NEN EN 10027-1, afmeting 168,3x4,0 mm), vorm 21, hoek 60 graden. voorzien van attest 3.1B volgens NEN EN 10204, volgens NEN EN 10253-2, afgeschuind, markering: charge,staalsoort en leverancier.
20001633 | Lasbodem bol St 219,1mm | Lasbodem, bol, materiaal staalsoort P265 GH, volgens NEN EN 10027-1, afmeting 219,1x4,5 mm), vorm 21, hoek 60 graden. voorzien van attest 3.1B volgens NEN EN 10204, volgens NEN EN 10253-2, afgeschuind, markering: charge,staalsoort en leverancier.
20001634 | Lasbodem bol St 273,0mm | Lasbodem, bol, materiaal staalsoort P265 GH, volgens NEN EN 10027-1, afmeting 273,0x5,0 mm), vorm 21, hoek 60 graden. voorzien van attest 3.1B volgens NEN EN 10204, volgens NEN EN 10253-2, afgeschuind, markering: charge,staalsoort en leverancier.
20001635 | Lasbodem bol St 323,9mm | Lasbodem, bol, materiaal staalsoort P265 GH, volgens NEN EN 10027-1, afmeting 323,9x5,6 mm), vorm 21, hoek 60 graden. voorzien van attest 3.1B volgens NEN EN 10204, volgens NEN EN 10253-2, afgeschuind, markering: charge,staalsoort en leverancier.
20001636 | Lassok St 1/2" DIN2986 | Lassok, materiaal: staal, nominale diameter: 1/2", volgens DIN 2986, bi-draad volgens DIN 2999. nr 16.
20001637 | Lassok St 3/4" DIN2986 | Lassok, materiaal: staal, nominale diameter: 3/4", volgens DIN 2986, bi-draad volgens DIN 2999. nr 16.
20001638 | Lassok St 1" DIN2986 | Lassok, materiaal: staal, nominale diameter: 1", volgens DIN 2986, bi-draad volgens DIN 2999. nr16.
20001639 | Lassok St 1.1/4" DIN2986 | Lassok, materiaal: staal, nominale diameter: 1.1/4", volgens DIN 2986, bi-draad volgens DIN 2999. nr 16.
20001640 | Lassok St 1.1/2" DIN2986 | Lassok, materiaal: staal, nominale diameter: 1.1/2", volgens DIN 2986, bi-draad volgens DIN 2999. nr 16.
20001641 | Lassok St 2" DIN2986 | Lassok, materiaal: staal, nominale diameter: 2", volgens DIN 2986, bi-draad volgens DIN 2999. nr 16.
20001643 | Isolatiestuk las/las 33,7 - 1" L=250 | Isolatiekoppeling, las/las, druk: PN25, 1" (DN32), diameter uitw: 33,7 mm, lengte = 250 mm, weerstand 5 Megohm, doorslag 3Kv/50Hz.
20001644 | Isolatiestuk las/las 60,3 - 2" L=350 | Isolatiekoppeling, las/las, druk: PN25, 2" (DN50), diameter uitw: 60,3 mm, lengte = 350mm, weerstand 5 Megohm, doorslag 3Kv/50Hz.
20001645 | Isolatiestuk las/las 88,9 - 3" L=288 | Isolatiekoppeling, las/las, druk: PN25, 3" (DN80), diameter uitw: 88,9 mm, lengte = 288 mm, weerstand 5 Megohm, doorslag 3Kv/50Hz.
20001646 | Isolatiestuk las/las 114,3 - 4" L=400 | Isolatiekoppeling, las/las, druk: PN25, 4" (DN100), diameter uitw: 114,3 mm, lengte = 400mm, weerstand 5 Megohm, doorslag 3Kv/50Hz.
20001647 | Isolatiestuk las/las 168,3 - 6" L=500 | Isolatiekoppeling, las/las, druk: PN25, 6" (DN150), diameter uitw: 168,3 mm, lengte = 500mm, weerstand 5 Megohm, doorslag 3Kv/50Hz.
20001648 | Isolatiestuk las/las 219,1 - 8" L=500 | Isolatiekoppeling, las/las, druk: PN25, 8" (DN200), diameter uitw: 219,1 mm, lengte = 500 mm, weerstand 5 Megohm, doorslag 3Kv/50Hz.
20001649 | Isolatiestuk las/las 273,0 - 10" L=700 | Isolatiekoppeling, las/las, druk: PN25, 10" (DN250), diameter uitw: 273 mm, lengte = 700 mm, weerstand 5 Megohm, doorslag 3Kv/50Hz.
20001653 | Weldolet St 114,3x 60,3mm 4x2" | Laszadel, materiaal: staal (Weldolet), afmeting : 114,3 x 60,3 mm (4" x 2").
20001654 | Weldolet St 168,3x 60,3mm 6x2" | Laszadel, materiaal: staal (Weldolet), afmeting : 168,3 x 60,3 mm (6" x 2").
20001655 | Weldolet St 219,1/273,0x 60,3mm 8/10x2" | Laszadel, materiaal: staal (Weldolet), afmeting : 219,1 x 60,3 mm (8" x 3") kan ook als 273,0 x 60,3 mm (10" x 2") worden toegepast.
20001681 | Voorlasflens St 219,1mm PN10 | Voorlasflens, materiaal staalsoort P250GH, volgens NEN EN 10027-1 nominale druk: PN 10, nominale diameter: DN 200, afmeting: 219,1x4,5 mm, aantal en diameter bouten: 8x22 mm, volgens NEN EN 1092-1,afgeschuind, markering: charge,staalsoort en leverancier.
20001682 | Voorlasflens St 273,0mm PN10 | Voorlasflens, materiaal staalsoort P250GH, volgens NEN EN 10027-1 nominale druk: PN 10, nominale diameter: DN 250, afmeting: 273,0x5,0 mm, aantal en diameter bouten: 12x22 mm, volgens NEN EN 1092-1,afgeschuind, markering: charge,staalsoort en leverancier.
20001683 | Voorlasflens St 323,9mm PN10 | Voorlasflens. Materiaal staalsoort P250GH. Volgens NEN EN 10027-1 Nominale druk: PN 10 Nominale diameter: DN 300 Afmeting: 323,9x5,6 mm, Aantal en diameter bouten: 12x22 mm, volgens NEN EN 1092-1,afgeschuind. Markering: charge,staalsoort en leverancier.
20001688 | Voorlasflens St 60,3mm PN16 | Voorlasflens, materiaal staalsoort P250GH, volgens NEN EN 10027-1 nominale druk: PN 16, nominale diameter: DN 50, afmeting: 60,3x2,9 mm, aantal en diameter bouten: 4x18 mm, volgens NEN EN 1092-1,afgeschuind, markering: charge,staalsoort en leverancier.
20001689 | Voorlasflens St 88,9mm PN16 | Voorlasflens, materiaal staalsoort P250GH, volgens NEN EN 10027-1 nominale druk: PN 16, nominale diameter: DN 80, afmeting: 88,9x3,6 mm, aantal en diameter bouten: 8x18 mm, volgens NEN EN 1092-1,afgeschuind, markering: charge,staalsoort en leverancier.
20001690 | Voorlasflens St 114,3mm PN16 | Voorlasflens, materiaal staalsoort P250GH, volgens NEN EN 10027-1 nominale druk: PN 16, nominale diameter: DN 100, afmeting: 114,3x3,6 mm, aantal en diameter bouten: 8x18 mm, volgens NEN EN 1092-1,afgeschuind, markering: charge,staalsoort en leverancier.
20001691 | Voorlasflens St 168,3mm PN16 | Voorlasflens, materiaal staalsoort P250GH, volgens NEN EN 10027-1 nominale druk: PN 16, nominale diameter: DN 150, afmeting: 168,3x4,0 mm, aantal en diameter bouten: 8x22 mm, volgens NEN EN 1092-1,afgeschuind, markering: charge,staalsoort en leverancier.
20001693 | Blindflens St DN50 PN16 DIN2527-B | Blindflens, materiaal: staalsoort P250GH zijn volgens NEN EN 10027-1, nominale druk: PN 16 bar, nominale diameter: DN 50, uitwendige diameter: 165 x 20 mm, aantal en diameter boutgaten: 4 x 18 mm, volgens NEN EN 1092-1.
20001694 | Blindflens St DN80 PN16 DIN2527-B | Blindflens, materiaal: staalsoort P250GH zijn volgens NEN EN 10027-1, nominale druk: PN 16 bar, nominale diameter: DN 80, uitwendige diameter: 200 x 20 mm, aantal en diameter boutgaten: 8 x 18 mm, volgens NEN EN 1092-1.
20001695 | Blindflens St DN100 PN16 DIN2527-B | Blindflens, materiaal: staalsoort P250GH zijn volgens NEN EN 10027-1, nominale druk: PN 16 bar, nominale diameter: DN 100, uitwendige diameter: 220 x 20 mm, aantal en diameter boutgaten: 8 x 18 mm, volgens NEN EN 1092-1.
20001696 | Blindflens St DN150 PN16 DIN2527-B | Blindflens, materiaal :staalsoort P250GH zijn volgens NEN EN 10027-1, nominale druk: PN 16 bar, nominale diameter: DN 150, uitwendige diameter: 285 x 22 mm, aantal en diameter boutgaten: 8 x 22 mm, volgens NEN EN 1092-1.
20001719 | >Gasm.flex DN40 Bi/Bu 1.1/2" L470 | Gasmeteraansluiting, flexibel, diameter: 1.1/2", aansluitingen: binnendraad Rp1.1/2" / buitendraad R1.1/2", Lengte: 470mm, Koppeling: St 37. Schroefdraad volgens ISO7-1. QA-keur.
20001720 | >Gasm.flex DN50 Bi/Bu 2" L520 ST | Gasmeteraansluiting, flexibel, diameter: 2", aansluitingen: binnendraad Rp2" / buitendraad R2", Lengte: 520mm, Koppeling: St 37. Schroefdraad volgens ISO7-1. QA-keur.
20001721 | Schaaldeel DN100 L=1m (1 deel) rood | Schaaldeel DN100 Lengte: 1 meter. Kleur: rood Worden per stuk uitgegeven.
20001732 | Spindel v afsluiter DN50 v KK14 #AVK | Inbouwgarnituur AVK DN50. Compleet met verlengspindel werkende lengte 640 m. Schutbuis. Spindel vierkant 14 mm. Spindelkop geel. Afdekkap. Geschikt voor schuifafsluiters.
20001733 | Spindel v afsluiter DN65/80 v KK17 #AVK | Inbouwgarnituur AVK DN65/80. Compleet met verlengspindel werkende lengte 600 m. Schutbuis. Spindel vierkant 17 mm. Spindelkop geel. Afdekkap. Geschikt voor schuifafsluiters.
20001734 | Spindel v afsluiter DN100 v KK19 #AVK | Inbouwgarnituur AVK DN100. Compleet met verlengspindel, werkende lengte 590 mm. Schutbuis. Spindel vierkant 19 mm. Spindelkop geel. Afdekkap. Geschikt voor schuifafsluiters.
20001735 | Spindel v afsluiter DN125/150 v KK19#AVK | Inbouwgarnituur AVK DN125/150, compleet met verlengspindel, werkende lengte 500 mm, schutbuis, spindel vierkant 19 mm, spindelkop geel, afdekkap, geschikt voor schuifafsluiters.
20001736 | Spindel v afsluiter DN200 v KK24 #AVK | Inbouwgarnituur AVK DN200, compleet met verlengspindel, werkende lengte 430 mm, schutbuis, spindelkop geel vierkant 24 mm, afdekkap, geschikt voor schuifafsluiters.
20001737 | Spindel v afsluiter DN250 v KK27 #AVK | Inbouwgarnituur AVK DN250, compleet met verlengspindel, werkende lengte 370 mm, schutbuis,spindelkop geel vierkant 27 mm, afdekkap, geschikt voor schuifafsluiters.
20001738 | Spindel v afsluiter DN300 v KK27 #AVK | Inbouwgarnituur AVK DN300, compleet met verlengspindel, werkende lengte 310 mm, schutbuis,spindel vierkant 27 mm, spindelkop geel, afdekkap, geschikt voor schuifafsluiters.
20001739 | Kogelkraan ms bi/bi Rp ¾" PN16 | Kogelkraan, kogelafsluiter recht voor gas met handelbediening; materiaal: vernikkeld messing; werkdruk max: PN 16; aansluitingen: cilindrisch afdichtend, binnendraad Rp 3/4" x Rp 3/4" Doorlaat: DN 20. DVGW-keur, EN-331.
20001740 | Kogelkraan ms bi/bi Rp1" PN16 | Kogelkraan, kogelafsluiter recht voor gas met handelbediening; materiaal: vernikkeld messing; werkdruk max: PN 16; aansluitingen: cilindrisch afdichtend binnendraad Rp 1" x Rp 1" Doorlaat: DN 25. DVGW-keur, EN-331.
20001741 | Kogelkraan ms bi/bi Rp1¼" PN16 | Kogelkraan, kogelafsluiter recht voor gas met handelbediening; materiaal: vernikkeld messing; werkdruk max: PN 16; aansluitingen: cilindrisch afdichtend binnendraad Rp 1.1/4" x Rp 1.1/4" Doorlaat: DN 32. DVGW-keur, EN-331.
20001742 | Kogelkraan ms bi/bi Rp1½" PN16 | Kogelkraan, kogelafsluiter recht voor gas met handelbediening; materiaal: vernikkeld messing; werkdruk max: PN 16; aansluitingen: cilindrisch afdichtend binnendraad Rp 1.1/2" x Rp 1.1/2" Doorlaat: DN 40. DVGW-keur, EN-331.
20001743 | Kogelkraan ms bi/bi Rp2" PN16 | Kogelkraan, kogelafsluiter recht voor gas met handelbediening; materiaal: vernikkeld messing; werkdruk max: PN 16; aansluitingen: cilindrisch afdichtend binnendraad Rp 2" x Rp 2" Doorlaat: DN 50. DVGW-keur, EN-331.
20001744 | Kogelkraan ms bi/bu Rp1" x G1¼" | Kogelkraan, kogelafsluiter recht voor gas met vleugelknopbediening; materiaal: messing; Mop 5; aansluiting: cilindrisch afdichtend binnendraad Rp1" x wartelbuitendraad G1.1/4". Doorlaat: DN 20, DVGW-keur, EN-331.
20001754 | Vlinderafsluiter GGG DN50 PN16 FL-FL | Vlinderklep EVFS DN50 PN16, geflensde uitvoering, handbediend. Doorlaat: 50 mm Huis: GGG Zitting: NBR Coating: EP-1 zwart Bediening: handsteel Drukklasse: PN16 (16 bar)
20001755 | Vlinderafsluiter GGG DN80 PN16 FL-FL | Vlinderklep in geflensde uitvoering PN16, Doorlaat: 80 mm (3"); Huis: GGG40, Spindel en klep: RVS 316, Inbouwmaat: 114 mm Zitting: BUNA-N, max. werkdruk: 8 bar, 8 boutgaten van 18 mm / steekcirkel 160 mm standaard approvals: Lloyds en DNV, bouwlengte conform Alliander/Liander-standaard.
20001756 | Vlinderafsluiter GGG DN100 PN16 FL-FL | Vlinderklep in geflensde uitvoering PN16, Doorlaat: 100 mm, (4") Huis: GGG40, Spindel en klep: RVS 316, Inbouwmaat: 127 mm Zitting: BUNA-N, max. werkdruk: 8 bar, 8 boutgaten van 18 mm / steekcirkel 180 mm standaard approvals: Lloyds en DNV, bouwlengte conform Alliander/Liander-standaard.
20001764 | Spie verloop PVC-SV 110x 90mm | Verloopspie 90 x 110 mm PVC-SV/CPE.
20001777 | Beproevingskap v opzetst KR SDR17,6 #POL | Beproevingskap voor opzetstuk, Polsafe, Materiaal: PVC-slagvast (CPE / PVC-A), kleur: geel, afmetingen: 1.1/2".
20001787 | Filterelement gas 94x 49x167mm #GS-5000 | Filterelement voor gas. Afmetingen: Bu = 94 x Bi = 49 x L = 165 mm. Filteroppervlakte = 0,15m2. Metaaldelen: Geëpoxeerd staal Filtermedium: Polyesternaaldvilt 3um / 570gram op gegalvaniseerd staalgaas genaaid. Verlijming: polyethaanhars Afdichting: Vilt (4mm dik). Gastec-code: G-1.0. Merk, Golden Super (GSF), type GS-5000.
20001788 | Filterelement gas 123x 69x212mm #GS-5002 | Filterelement voor gas. Afmetingen: Bu = 123 x Bi = 69 x L = 210 mm. Filteroppervlakte = 0,25m2. Metaaldelen: Geëpoxeerd staal Filtermedium: Polyesternaaldvilt 3um / 570gram op gegalvaniseerd staalgaas genaaid. Verlijming: polyethaanhars Afdichting: Vilt (4mm dik). Gastec-code: G-1.5. Merk, Golden Super (GSF), type GS-5002.
20001789 | Filterelement gas 168x 86x260mm #GS-5006 | Filterelement voor gas. Afmetingen: Bu = 168 x Bi = 86 x L = 260 mm. Filteroppervlakte = 0,70m2. Metaaldelen: Geëpoxeerd staal Filtermedium: Polyesternaaldvilt 3um / 570gr. op gegalvaniseerd staalgaas genaaid. Verlijming: polyethaanhars Afdichting: Vilt (4mm dik). Gastec-code: G-2. Merk, Golden Super (GSF), type GS-5006.
20001790 | Drukregelaar+B-kl 3/4"+FL gasvoer.bgl | Drukregelaar met gasgebrekklep. Aansluiting: driehoeksflens Capaciteit (aardgas) = 12.5 m3/h Pi max = 200 mbar Pafslag = 15 mbar Puit nom = 28 mbar. Type WMRG-10-F, (19886). Inclusief driehoekige flens-pakking met filter. (gAvilar nr 28405 / Alliander nr 20035848). Geheel als set tesamen verpakt. Huisdrukregelaar met B-klep, combinatieregelaar, combiklep. Gele dop. Merk gAvilar.
20001796 | Drukregelaar bi-bi 1.1/4" haaks #Sperryn | Gasdrukregelaar, merk: Sperryn. Type: G1000. Uitvoering: haaks. Toegestane werkdruk: inlaatzijdig maximaal 200mbar, uitlaatzijdig ma ximaal 150mbar. Voorzien aan in en uitlaatzijde van 1.1/4" gas binnendraad. Geschikt voor een omgevings temperatuur van -20°C tot +60°C. Ingeregeld op een uitlaatdruk van +/- 30mbar. Capaciteit bij een inlaatdruk van 100mbar en een uitlaatdruk van 30mbar is 66m3/h
20001797 | Drukregelaar bi-bi 1.1/2" haaks #JEA J48 | Gasdrukregelaar, merk: Elster Jeavons. Type: J48. Uitvoering: haaks. Toegestane werkdruk: inlaatzijdig maximaal 350mbar, uitlaatzijdig maximaal 160mbar. Voorzien aan in en uitlaatzijde van 1.1/2" gas binnendraad. Geschikt voor een omgevings temperatuur van -20°C tot +70°C. Ingeregeld op een uitlaatdruk van +/- 30mbar.
20001799 | >Drukregelaar bi 1.1/2" recht #DONKIN226 | Gasdrukregelaar, merk: Brian Donkin. Type: 226Mk3. Aansluiting binnendraad 1.1/2". Maximale inlaatdruk: 350mbar. Geschikt voor een omgevings temperatuur van -20°C tot +60°C. Ingeregeld op een uitlaatdruk van +/- 30mbar. Inbouwlengte 163mm. Capaciteit bij een inlaatdruk van 100mbar en een uitlaatdruk van 30mbar is 36m3/h.
20001806 | Drukregelaar bi-bi 2" recht #JEA J48 | J48 Rp2 RECHT 22,5 - 35mbarINDUSTR. GAS
20001807 | Manometerkraan bi-bi BSP1/2"xBSP1/2" | Manometerkraan 1/2" BSP 2xbin.dr. Manometerkraan (afsluiter), messing, bi-bi BSP 1/2" x BSP 1/2", Druktrap: PN250. Eriks, fig. 41.
20001827 | Flenspakking DN25 PN10-40 #KLINGER SIL | Flenspakking, Materiaal: Aramidevezel met NBR, geschikt voor gas, DN 25, PN 10-40, 71 x 34 x 2 mm. KLINGERSIL C-4400
20001828 | Flenspakking DN32 PN10-40 #KLINGER SIL | Flenspakking, Materiaal: Aramidevezel met NBR, geschikt voor gas, DN 32, PN 10-40, 82 x 43 x 2 mm. KLINGERSIL C-4400
20001829 | Flenspakking DN40 PN10-40 #KLINGER SIL | Flenspakking, Materiaal: Aramidevezel met NBR, geschikt voor gas, DN 40, PN 10-40, 92 x 49 x 2 mm. KLINGERSIL C-4400
20001830 | Flenspakking DN50 PN10-40 #KLINGER SIL | Flenspakking, Materiaal: Aramidevezel met NBR, geschikt voor gas, DN 50, PN 10-40, 107 x 61 x 2 mm. KLINGERSIL C-4400
20001831 | Flenspakking DN80 PN10-40 #KLINGER SIL | Flenspakking, Materiaal: Aramidevezel met NBR, geschikt voor gas, DN 80, PN 10-40, 142 x 90 x 2 mm. KLINGERSIL C-4400
20001832 | Flenspakking DN100 PN10-16 #KLINGER SIL | Flenspakking, Materiaal: Aramidevezel met NBR, geschikt voor gas, DN 100, PN 10-16, 162 x 115 x 2 mm. KLINGERSIL C-4400
20001833 | Flenspakking DN150 PN10-16 #KLINGER SIL | Flenspakking, Materiaal: Aramidevezel met NBR, geschikt voor gas, DN 150, PN 10-16, 218 x 169 x 2 mm. KLINGERSIL C-4400
20001834 | Flenspakking DN200 PN10-16 #KLINGER SIL | Flenspakking, Materiaal: Aramidevezel met NBR, geschikt voor gas, DN 200, PN 10-16, 273 x 220 x 2 mm. KLINGERSIL C-4400
20001835 | Flenspakking DN250 PN10 #KLINGER SIL | Flenspakking, Materiaal: Aramidevezel met NBR, geschikt voor gas, DN 250, PN 10, 328 x 274 x 2 mm. KLINGERSIL C-4400
20001838 | Stopbuspakking Dspindel=18mm #Permatight | Stopbus pakking. Merk Permatight. Diameter spindel 18 mm.
20001839 | Stopbuspakking Dspindel=22mm #Permatight | Stopbus pakking. Merk Permatight. Diameter spindel 22 mm.
20001840 | Stopbuspakking Dspindel=30mm #Permatight | Stopbus pakking. Merk Permatight. Diameter spindel 30 mm.
20001841 | Kit v opvullen 500 gr. #DENSOLEEN | Kit voor opvulling van holle ruimtes bij stalen leidingen en hulpstukken, die beschermd worden met DENSOLEEN-wikkelband, samenstelli ng plastische niet uithardende kit op basis van butylrubber.
20001845 | Isolatieband 30mm #DENSOLEEN S10 | Wikkelband Densoleen S10 30 mm voor de bescherming van stalen leidingen en hulpstukken en voldoet aan de eisen volgens EN12068 en DIN30672, klasse B50.Samenstelling een polyethyleen-folie als drager met aan beide zijden een laag butylrubber grijs/zwart.
20001846 | Isolatieband 50mm #Densoleen S10 | Wikkelband Densoleen S10 50 mm voor de bescherming van stalen leidingen en hulpstukken en voldoet aan de eisen volgens EN12068 en DIN30672, klasse B50.Samenstelling een polyethyleen-folie als drager met aan beide zijden een laag butylrubber grijs/zwart.
20001847 | Isolatieband 19mm geel/groen | PVC isolatietape 19mm x 20m, kleur geel/groen, per stuk verpakt in een kunststof box. Type Hellermann-Tyton HelaTape Flex 1000+. VDE goedgekeurd volgens IEC 60454-3-1-7/F-PVCP/90. Primair isoleren tot 1 kV. All-weather, geschikt voor binnen en buitentoepassing.
20001848 | Isolatieband 19mm geel | PVC isolatietape 19mm x 20m, kleur geel, per stuk verpakt in een kunststof box. Type Hellermann-Tyton HelaTape Flex 1000+. VDE goedg ekeurd volgens IEC 60454-3-1-7/F-PVCP/90. Primair isoleren tot 1 kV. All-weather, geschikt voor binnen en buitentoepassing.
20001849 | Isolatieband 19mm rood | PVC isolatietape 19mm x 20m, kleur rood, per stuk verpakt in een kunststof box. Type Hellermann-Tyton HelaTape Flex 1000+. VDE goedg ekeurd volgens IEC 60454-3-1-7/F-PVCP/90. Primair isoleren tot 1 kV. All-weather, geschikt voor binnen en buitentoepassing.
20001850 | Isolatieband 19mm blauw | PVC isolatietape 19mm x 20m, kleur blauw, per stuk verpakt in een kunststof box. Type Hellermann-Tyton HelaTape Flex 1000+. VDE goed gekeurd volgens IEC 60454-3-1-7/F-PVCP/90. Primair isoleren tot 1 kV. All-weather, geschikt voor binnen en buitentoepassing.
20001851 | Isolatieband 19mm zwart | PVC isolatietape 19mm x 20m, kleur zwart, per stuk verpakt in een kunststof box. Type Hellermann-Tyton HelaTape Flex 1000+. VDE goed gekeurd volgens IEC 60454-3-1-7/F-PVCP/90. Primair isoleren tot 1 kV. All-weather, geschikt voor binnen en buitentoepassing.
20001877 | Hangslot cil v vergrendelkap #Abus 65/40 | Hangslot Abus 65/40 40mm messing Messing kast. Geharde en verchroomde beugel, automatisch sluitend met 2 vernikkelde cilindersleutels.
20003364 | Lasbocht St 90° 5S 33,7x2,6mm afgesch | Lasbocht, materiaal naadloze staal (St 35.8), volgens DIN 2605, afmetingen: 33,7 x 2,6 mm, 90 graden, 5S, klasse 1 volgens DIN 17175, afgeschuind.
20003367 | Lasbocht St 90° 5D 219,1x4,5mm afgesch | Lasbocht, materiaal staalsoort P235GH, volgens NEN EN 10027-1, afmetingen: 219,1x4,5mm, 90 graden, 5D, volgens NEN EN 10253-2, afges chuind, markering: charge,staalsoort en leverancier.
20003413 | Zaalbezem met steel | Zaalveger met steel Raltec cocos 50cm (ALL) Zaalveger Raltec met steel Gelakte halfronde houten zaalveger met kokosvulling. Breedte: 50 cm. Kleur: bruin.
20003414 | Kabelschop m opstapje & steel | Kabelschop S<(>&<)>J gepolijst 280x150mm met opstap en steel Type: 1043 TRD Spade Spear <(>&<)> Jackson voorzien van essen steel en met opstap. Wordt geleverd met steel. Blad maat: 280 x 150 mm.
20003415 | Steekschop half smal m steel | Tuinspade S<(>&<)>J 22525 270x160mm gecoat met steel en opstap Type: 1044 TRD Spade Spear <(>&<)> Jackson voorzien van essen steel en met opstap. Wordt geleverd met steel. Blad maat: 325 x 125 mm.
20003416 | Steekbats (schop) 000 m steel 100cm | Bats Streuding 000 255x210mm 100cm blank blank geh. gesl. halfgeb. Bats (Drents model), met vlakke rand, gehard, geslepen en halfgebogen. Essen steel met platte pen. Lengte steel: 100 cm. Bladmaat (lxb): 255x210 mm FID-000.
20003417 | Hark 14-tanden m steel (v asfalt) | Asfalthark 817114 14T steel 170cm versterkt Tuinhark - Asfalthark ATLAS, 14 tanden, RECHT, met essen steel 170 x 2,9 cm.
20003418 | Bokkepootkwast 35mm | Bokkenpoot Copenhagen Pro 23.128.35 35mm varkenshaar
20003419 | Radiatorkwast 50mm gebogen | Radiatorkwast 50mm gebogen; Radiatorkwast copenhagen pro 2322120-2 recht plat.
20003420 | Patentkwast (wegwerp) nr. 6 | Kwast 299 nr.6 14mm wegwerp kunststof ve=12 Ronde wegwerpkwast met kunststof steel en zwart varkenshaar.
20003421 | Patentkwast (wegwerp) nr. 8 | Kwast 299 nr.8 17mm wegwerp kunststof ve=12 Type: 609. Ronde wegwerpkwast met kunststof steel en zwart varkenshaar.
20003422 | Patentkwast (wegwerp) nr.12 | Kwast 299 nr.12 22mm wegwerp kunststof steel VE=12 Rond, met kunststof steel en wit varkenshaar.
20003423 | Borstel RVS 4-rij | Handstaalborstel glad 4rij drd 0,3 rvs Voorzien van houten heft met ophangoog.Met recht RVS staaldraad.Voor het bewerken van RVS en aluminium.
20003431 | >Fohn 220V 2000W haaks !K | Fohn 220V 2000W haaks; Heteluchtpistool Metabo HG20-600 80-600gr 2000W in doos. Traploze temperatuurinstelling met een handige draaiknop. Hoogwaardige keramische verwarming verwarmt het model tot een temperatuur in het bereik van 80 ° C tot 600 ° C. Passend ontworpen luchtinlaten koelen het Metabo heteluchtpistool effectief en vergroten de bedieningsmogelijkheden. Vermogen: 2000 W Temperatuurbereik: 80 - 600 ° C Luchtstroom: 150/300/500 l / min Aantal luchttemperatuurniveaus: 3 Kabellengte: 2,2 m Gewicht: 0,6 kg EAN; 4061792186057.
20003434 | Kitpistool #Stopaq | Kitpistool stopaq (All) Kitpistool compleet Set bestaande uit: - Kitpistool - Rager - Plamuurmes - Koppeling PVC met 2x 3/4""buitendraad - Bocht PVC 45 graden, PN 1.0, Diam. 25, binnendraad 3/4"" - Inschroefkop grijs - Inschroefkop met slang - 5 inschroefkoppen <(><<)>commerciele tekst nog niet volledig gezien oorspronkelijke spec>
20003435 | PURschuim v. pistool (patroon=700ml) | Purschuim 700 ml; Purschuim Zwaluw PU-Gunfoam 700ml Licht Groen NBS / doseerbaar stk.
20003436 | Reiniger v PURschuim (v pistool) 500ml | Pur reiniger 500ml Een actief middel voor het verwijderen van vers polyurethaanschuim (PUR) en het schoonmaken van doseerpistolen na gebruik. Reinigen van resten purschuim op gereedschappen en oppervlakken. Reinigen van doseerpistolen. Verwijderen van vet, olie en diverse lijmen op PU basis. Inhoud: 500 ml.
20003438 | >Lekzoekpasta (bus=1kg) #Gaspruf | Lekzoekpasta bus 1kg (ALL) Lekzoekpasta In water oplossen, de te controleren verbindingen besproeien, een sterke schuimvorming maakt zelfs de kleinste haarscheurtjes zichtbaar. Verdunning: 1:400. Indicator: Irriterend. Bus a 1 kg.
20003439 | Flesje voor lekzoekspray (fl=0,5ltr) | Flesje voor lekzoekspray fl=0,5ltr. Oliekan van polyethyleen voorzien van uittrekbare koperen tuit en klemmoer. Type: 6-866 Inhoud: 500 ml.
20003442 | Bankschroef 120mm | Bankschroef Heuer 100 120mm Geheel uit staal gesmeed. Gegarandeerd onbreekbaar. Gekartelde spanbekken met gehard oppervlak. Standaard uitgevoerd met aangesmede, geharde pijpenklem. De grote, vierzijdig, bewerkte geleidebanen garanderen precisie en lange levensduur.
20003443 | Pincet instrumentmaker 100mm gebogen pnt | Pincet Gedore 720 150mm gebogen met gebogen punten glansvernikkeld
20003444 | Insteekthermometer 200 graden Celcius | Bi-Metaal Thermometer 0-200grd 63mm 1/2x300mm (ALL) Bi-metaal Insteekthermometer Bereik: 0-200°C Diameter: 63mm Afmeting: 1/2""x300mm.
20003445 | Kabelhaspel 25m 3xWCD+aarde spatwaterd!K | Kabelhaspel Brennenstuhl Garant 3x1,5mm2 25m H05RR-F IP44 Type: Garant Haspelhuis vervaardigd uit Breflex kunststof, gemonteerd op een stabiel schokdempend stalen frame. Voorzien van een ergonomisch handvat met geïntegreerde kabelgeleider, 3 spatwaterdichte veiligheidsstopcontacten met zelfsluitende afdekkleppen, oververhittingsbeveiliging en controlelichten bij oververhitting/ overbelasting. Toepassing: voor kortstondig gebruik buiten. Kabeltype: H05RR-F. (Mantel van EPDM/PP) Kabellengte: 25 meter. Aders: 3 x 1,5 mm.
20003446 | Kabelkruis hout | KABELKRUIS HOUT
20003447 | Jerrycan 10 liter met kraan | Jerrycan 10l wit polyethyleen tbv water met kraan Geschikt voor levensmiddelen en drinkwater. UV - bescherming.
20003449 | Koffer kunststof v wikkelmof 295x540x300 | Gereedschapskist Raaco Compact 47 pp 7-bakjes 540x300x295 Type: Compact 47. Uitvoering: polypropyleen, antraciet kleurig. Flexibele indeling m.b.v. meegeleverde inzetbakjes. Afsluitbaar deksel en twee laden voor kleine onderdelen. Mogelijkheid om draagriem of wielen te bevestigen. Afmetingen (l x b x h): 540 x 300 x 295 mm.
20003451 | Kabellastent L2,50xB2,00xH1,90meter | Kabellastent TWU 250PZ 250cm karsten (ALL) Type: 250PZ Kabellastent Afmeting tent: 2.50 x 2.00 x 1.90 meter Afmeting verpakt: 1.75 x 0.30 x 0.30 meter Gewicht: 13.5 kg. Deze Karsten punttent is uitgevoerd met in-/uitgang aan zowel de voor- als achterzijde. Door beide zijden volledig open te ritsen is de tent eventueel ook nog breder uit te zetten om een droge werkplek te creëren. De tent is in enkele seconden op te zetten en het frame zit aan het tentdoek vast zodat het zoekraken van onderdelen onmogelijk is. De aluminium scharnierplaten waar de stokken in samenkomen zijn van de beste kwaliteit en deze werktent wordt in een luxe draagtas met schouderband geleverd.
20003452 | Paraplu tbv montagewerk 220cm | Lasparasol Cepro d220cm groen incl. draagtas Lasparasol Ø 220 cm CEPRO lasparasols zijn speciaal ontwikkeld voor werkzaamheden in de open lucht. Ze zijn speciaal ontwikkeld als tijdelijke afscherming van de werkplek in de buitenlucht. CEPRO lasparasols worden gemaakt van een speciaal doek, dat alle weersinvloeden kan weerstaan. 10 ribben, lengte ± 110 cm De uiteinden van de ribben zijn voorzien van metalen beschermhulzen Voorzien van kantelmechanisme Mast in 2 delen, lengte 220 cm Diameter mast 28 mm Doek is waterafstotend en vlamwerend, gewicht ± 350 gr/m² Bovenzijde is voorzien van een windvanger Draagtas is inbegrepen Kleur: groen
20003530 | Ragebol met stok | Ragebol RALTEC bruin cocos Ongelakte ragebol met kokosvulling. Kleur: bruin. Bijbehorende stelen: (bezem)steel 1200x24mm Tauari (A197670) (bezem)steel 1500x28mm Tauari (A197672) (bezem)steel 1700x28mm Tauari (A241435)
20003531 | Handstoffer 29cm kokos bruin ongelakt | Handstoffer RALTEC 29cm bruin ongelakt, plat, kokos Ongelakte uitvoering met kokos haar specifiek voor gladde oppervlakken. Lengte: 29 cm.
20003532 | Stofblik kunststof | Stofblik Vero 55784 groen kunststof Type: 55784 Groot kunststof blik Met steelklem. Uitvoering met rubber lip Kleur: groen Afmeting 295x410x105 mm.
20003535 | Papierrol mini #Tork | PAPIERROL MINI TORK Poetsrol Tork Mini 100130 22cm x120mtr wit 1-laags ds a 11 rol/st
20003536 | Papierrolhouder mini-box #Tork300080 | PAPIERROLHOUDER MINI TORK 300080
20003538 | Zeepautomaat wandmodel #Stoko mat | Dispenser Stoko Mat Vario RVS gelakt wit Dispenser Stoko Mat Vario Materiaal: roestvrijstaal, wit gelaagd Geschikt voor alle Stoko softflessen van 1000 ml en 2000 ml Eenvoudige bediening en bijvulling
20003539 | Handzeep 2ltr RH #Stoko Solopol Classic | Handzeep 2ltr RH #Stoko Solopol Classic; Handreinigingscrème zonder oplosmiddel en handreinigingspastas voor sterke tot zeer sterke vervuilingen van bijv. olie, vet roet, grafiet, metaalstof, smeermiddelen. Type: Stoko Solopol softbox. Eigenschappen: - Sterke reinigingskracht. - Klassiek product met bewezen reinigingssysteem. - Met schuurkorrel Astopon® (veredeld walnootschaalmeel) - Met huidbeschermende stof Eucornol®, aloë vera en huidverzorgende bestanddelen. Laat een aangenaam huidgevoel na. Inhoud: softbox à 2000 ml.
20003541 | Emmer inhoud=12 liter | Bouwemmer 12l zwart PE Materiaal: polyethyleen. Met metalen beugel en maatverdeling. Inhoud: 12 liter.
20003543 | Afdekzeil 4x6m met ogen | Dekkleed Raltec 4x6mtr blauw pe Voor het beschermen van bouwmaterialen tegen weersinvloeden. Rotvrij en goed bestand tegen chemicaliën. De randen zijn dubbel geslagen, gestikt en voorzien van ringen.
20003551 | Afvalzak HDPE zwart 90x125cm dkt=25mu | Zak 90 x 125 zwart #Econorm dikte 25 mu t.b.v. klein chemisch afval
20003552 | Zak blauw 80*110cm (rol=20zak) HDPE | Zak blauw 80*110cm (rol=20zak) HDPE. Afvalzak HDPE T25 80x110cm 1 rol is 20 zakken. Art. nr leverancier is 132714.
20003562 | Betonboor 5,0x160mm #SDS+ | Hamerboor Raltec GK-009 5x160mm SDS+ 2-snijder
20003566 | Betonboor 12,0x160mm #SDS+ | Hamerboor Raltec GK-009 12x160mm SDS+ 2-snijder
20003567 | Betonboor 14,0x160mm #SDS+ | Hamerboor Raltec GK-009 14x160mm SDS+ 2-snijder
20003568 | Betonboor 16,0x210mm #SDS+ | Hamerboor Raltec GK-009 16x210mm SDS+ 2-snijder
20003569 | Betonboor 18,0x210mm #SDS+ | Hamerboor Raltec GK-009 18x210mm SDS+ 2-snijder
20003570 | Betonboor 20,0x210mm 2-snijder #SDS+ | Betonboor 20,0x210mm 2-snijder SDS+; Hamerboor Raltec S 20,0x210mm 2-snijder.
20003571 | Betonboor 25,0x250mm #SDS+ | Hamerboor Raltec GK-009 25x250mm SDS+ 2-snijder
20003572 | Betonboor 35,0x520mm #SDS-MAX | Hamerboor RALTEC SDS MAX 35.0x520mm 4-snijder Raltec hamerboor SDS MAX 4-snijder. Afmeting: 35.0 x 520 mm. Per stuk met ophangclip.
20003573 | Betonboor 55,0x390/550mm #SDS-MAX | Hamerboor Rex 49655551 55x390/550mm rex49655551 SDS-max BIG-max Hamerboor Voor het nauwkeurig boren van diepe gaten; ook op moeilijk bereikbare plaatsen. Toepassing: beton, metselwerk, marmer, klinkers Verpakking: transparante kunststof koker met ophangoog Aansluiting: SDS Max Diameter: 55mmLengte: 390 / 550mm
20003574 | Betonboor 65,0x390/550mm #SDS-MAX | Hamerboor Rex 49665551 65x390/550mm rex49655551 SDS-max BIG-max Hamerboor Voor het nauwkeurig boren van diepe gaten; ook op moeilijk bereikbare plaatsen. Toepassing: beton, metselwerk, marmer, klinkers Verpakking: transparante kunststof koker met ophangoog Aansluiting: SDS Max Diameter: 65mmLengte: 390 / 550mm
20003575 | Houtboor 30mm | Speedboor Irwin 30x157mm Voor hout en lichte bouwmaterialen. Zeer gemakkelijk te geleiden dankzij de zelfcentrering en geslepen voorsnijders. Aansluiting: zeskant 6 mm.
20003581 | Tap M 3 hand/machine | Machinetap International DIN 371 3mm HSS (ALL) DIN 371 60° Verdikte schacht Met schilaansnijding voor doorlopende gaten Aansnijding 4-6 gangen Spaanhoek 14-16°.
20003582 | Tap M 4 hand/machine | Machinetap International DIN 371 4mm HSS (ALL) DIN 371 60° Verdikte schacht Met schilaansnijding voor doorlopende gaten Aansnijding 4-6 gangen Spaanhoek 14-16°.
20003583 | Tap M 5 hand/machine | Machinetap International DIN 371 5mm HSS (ALL) DIN 371 60° Verdikte schacht Met schilaansnijding voor doorlopende gaten Aansnijding 4-6 gangen Spaanhoek 14-16°.
20003584 | Tap M 6 hand/machine | Machinetap International DIN 371 6mm HSS (ALL) DIN 371 60° Verdikte schacht Met schilaansnijding voor doorlopende gaten Aansnijding 4-6 gangen Spaanhoek 14-16°.
20003585 | Tap M 8 hand/machine | Machinetap International DIN 371 8mm HSS (ALL) DIN 371 60° Verdikte schacht Met schilaansnijding voor doorlopende gaten Aansnijding 4-6 gangen Spaanhoek 14-16°.
20003586 | Tap M10 hand/machine | Machinetap International DIN 371 10mm HSS (ALL) DIN 371 60° Verdikte schacht Met schilaansnijding voor doorlopende gaten Aansnijding 4-6 gangen Spaanhoek 14-16°.
20003587 | Tap M12 hand/machine | Machinetap International DIN 371 12mm HSS (ALL) DIN 376 60° Verdikte schacht Met schilaansnijding voor doorlopende gaten Aansnijding 4-6 gangen Spaanhoek 14-16°.
20003588 | Tap M16 hand/machine | Machinetap International DIN 371 16mm HSS (ALL) DIN 376 60° Verdikte schacht Met schilaansnijding voor doorlopende gaten Aansnijding 4-6 gangen Spaanhoek 14-16°.
20003589 | Tap M20 hand/machine | Machinetap International DIN 371 20mm HSS (ALL) DIN 376 60° Verdikte schacht Met schilaansnijding voor doorlopende gaten Aansnijding 4-6 gangen Spaanhoek 14-16°.
20003590 | Wringijzer nr.1 M1 - M10 | Wringijzer nr. 1.5 M1-M12 Verstelbare houder voor handtappen en handruimers.
20003591 | Wringijzer nr.2 M3,5-M12 | Wringijzer nr. 3 M5-M20 Verstelbare houder voor handtappen en handruimers.
20003592 | Slijpschijf v afbramen D=230mm | Afbraamschijf Flexovit A30S-BF27 230x7x22 Staal/RVS verdiept centrum Geschikt voor: staal, RVS. Voordelen: ijzer-, zwavel- en chloorvrij, universeel toepasbaar.
20003593 | Hoefrasp klein | Hoefrasp klein (ALL) Type: 6-344-10-2-2 Handrasp Vijlhecht ontwikkeld volgens het wetenschappelijk ERGO™ proces Voor het bewerken van hout, multiplex, wandplaatmateriaal, kunststof en andere zachte materialen Vorm: plat, blokmodel, alle kanten evenwijdig lopend Boven- en onderkant raspkap, eén zijkant enkele kap Kap type: half-zoet Afmeting: 250x25.0mm
20003594 | Schraapstaal driekant hol | Schraapstaal Gedore 132 150mm 3-kant Type: Gedore Lagerschraper Hol 132-150 150MM Omschrijving: · vlgs. DIN 8350 vorm C · van speciaal staal · werkvlakken geslepen · met houten greep · dmv stalen ring geborgde kling
20003595 | Vijl plat zoet 10" | Vijl Bahco 1-100-10-3-3 10"/250mm blok zoet met hecht Vijl Bahco 1-100-10-3-3 10"/250mm blok zoet met hecht
20003596 | Vijl plat basterd 10" | Vijl Bahco 1-100-10-1-2 10"/250mm blok basterd met hecht blok basterd met hecht. Hand/blokvijl met Ergonomisch hecht, dubbel gekapt, basterd met hoge verspaningscapaciteit op vele metalen.
20003597 | Vijl halfrond basterd 10" | Vijl Bahco 1-210-10-1-3 10"/250mm halfrond basterd met hecht Halfrondevijl met Ergonomisch hecht, dubbel gekapt, met hoge verspaningscapaciteit op vele metalen.
20003598 | Vijl rond basterd 10" | Vijl Bahco 1-230-10-1-2 10"/250mm rond basterd met hecht Ronde vijl of rattestaart zonder hecht, dubbel gekapt, met hoge verspaningscapaciteit op vele metalen.
20003599 | Vijl rond basterd 12" | Vijl Bahco 1-230-12-1-2 12"/300mm rond basterd met hecht Hand/blokvijl met Ergonomisch hecht, dubbel gekapt, basterd met hoge verspaningscapaciteit op vele metalen.
20003600 | Snoeizaag 6-tands | Snoeizaag Bahco 4212-14-6T 360mm 6tpi naslijpbaar Snoeizaag voor droog en hard hout.Gebogen zaagblad, geslepen vertanding.Comfortabele, sterke beukenhouten greep.Naslijpbaar.
20003603 | Zaagblad 24-tands 12" v metaal (per stuk | Metaalzaagblad Bahco 3906 300mm 24tpi HSS vpe=10/100 Type: 3906 Voor handzaagbeugel 12”. Bi-metaal, dus praktisch onbreekbaar Versplintert niet en is geschikt voor het zagen van allerlei staalsoorten Lange standtijd Extreem hoge verspaningscapaciteit en slijtvastheid Precisie geslepen tanden Lengte: 300 mm. Breedte: 13 mm. Dikte: 0,65 mm. Tandsteek: T24.
20003605 | Koudbeitel L=400mm | Koudbeitel KS-Tools 1620195 31x400mm Type: 162.0195 Metselaarsbeitel 31x400mm DIN 7254 Form A vlak-ovaal model naslijpbare snijvlakken werkvlakken gehard schacht goudkleurig gelakt blank geslepen Chroom-Molybdeen
20003606 | Steekbeitel hout B=10mm | Steekbeitel Bahco 424P 10mm 2-K hecht Professionele steekbeitel met tweecomponentengreep voor maximale controle en gebruiksgemak. Preciesiegeslepen voor maximale scherpte. Gehard en ontlaten voor lange levensduur. Gewet, dus klaar voor gebruik.
20003607 | Steekbeitel hout B=16mm | Steekbeitel Bahco 424P 16mm 2-K hecht Professionele steekbeitel met tweecomponentengreep voor maximale controle en gebruiksgemak. Preciesiegeslepen voor maximale scherpte. Gehard en ontlaten voor lange levensduur. Gewet, dus klaar voor gebruik.
20003608 | Steekbeitel hout B=22mm | Steekbeitel Bahco 424P 22mm 2-K hecht Professionele steekbeitel met tweecomponentengreep voor maximale controle en gebruiksgemak. Preciesiegeslepen voor maximale scherpte. Gehard en ontlaten voor lange levensduur. Gewet, dus klaar voor gebruik.
20003610 | Reservemes recht vStanley-mes ds=bliste | Reservemes Stanley 1992 0-11-921 62mm blister a 5stuks Sterk mesje, geschikt voor zwaar snijwerk, zoals tapijten, vinyl, etcetera.Verpakt per 5 stuks op een kaart.
20003611 | Sleutel v indraaien draadeinden #Flamco | Sleutel v indraaien draadeinden (M6-M12) Draadeindsleutel Gedore 3171. M6, M8, M10, M12.
20003612 | Striptang Weidmuller Stripax 0,08-6,0 mm | Draadstriptang Stripax 0,08-10mm2 Weidmuller stripax 16 draadstriptang Geen aderbeschadigingen door het zelf- instellende speciale stripmes systeem Automatisch openen na het strippen Lange levensduur Geen splijting van de individuele aders Afneembaar handvat voor optimale ergonomie. Uitklapbare bescherming van het snijgedeelte, veiligheid voorop. Persoonlijke markering, voor duidelijke herkenning Eenvoudig mes omwissel systeem met apart leverbare reserve messensets. Optimale deel-strip mogelijkheid, ter bescherming van de aders. Strippen van 6 mm2 tot en met 16 mm2 Striplengte tot 25 mm. Lengte: 190 mm Gewicht: 175 g.
20003613 | Borgveertang binnen recht | Borgringtang Gedore 8000 J2 19-60mm inwendig recht • tbv borgringen vlgs. DIN 472, DIN 984 DIN 5256 vorm C rechte punten gesmeed chroom-vanadium temperstaal nauwkeurig bewerkt, oliegehard en ontlaten zwart, greep blauw kunststof overtrokken
20003614 | Borgveertang buiten recht 19-60mm L=175 | Borgringtang Gedore 8000 A2 19-60mm uitwendig, recht • tbv borgringen vlgs. DIN 471, DIN 983 DIN 5254 vorm A rechte punten met openingsveer met beveiliging ter voorkoming van beknelde handen gesmeed chroom-vanadium temperstaal nauwkeurig bewerkt, oliegehard en ontlaten zwart, greep rood kunststof overtrokken
20003617 | Buigtang met slede voor buis RVS/Cu 10mm | Buigtang Ridgid 410M 10mm Ontworpen voor het buigen van koper, staal en roestvaststaal tot 180°. Heeft een unieke luchtabsorptieschoen om de buiginspanning tot een minimum te beperken. Ver uit elkaar staande ergonomische handgrepen. Capaciteit 10mm.
20003619 | Buigtang met slede voor buis Cu 15mm | Pijpenbuiger Wisent 241011 15mm met slede, radius 45mm Perfect buigresultaat door hoogwaardige stalen buigdelen en zeer nauwkeurige geleiding met slede. Degelijke afwerking dus lange levensduur. Bij vakkundig gebruik onbeperkte garantie. Geschikt voor het buigen van koperen pijp.
20003620 | Buigtang met slede voor buis Cu 22mm | Pijpenbuiger Wisent 240929 22mm met slede radius 87mm Perfect buigresultaat door hoogwaardige stalen buigdelen en zeer nauwkeurige geleiding met slede. Degelijke afwerking dus lange levensduur. Bij vakkundig gebruik onbeperkte garantie. Geschikt voor het buigen van koperen pijp.
20003622 | Hoekpijptang 1" (Zweedse tang) | Pijptang Knipex 8310 1"-310mm zweeds 90gr. Type: 83 10 010 Uitvoering: tang rood poedergecoat Zweedse vorm 90° gebogen bek Tegen de draairichting in geplaatste tanden Tanden extra inductief gehard Bubbele T-profielgreep Tegen verlies gewaarborgde stelmoer Rood poedergelakt, bekken glad geslepen Chroom-vanadium- elektrostaal, gesmeed, oliegehard Spanwijdte: 42mm Lengte: 310mm
20003623 | Hoekpijptang 1.1/2" (Zweedse tang) | Pijptang Knipex 8310 1,5"-420mm zweeds 90gr. Type: 83 10 015 Uitvoering: tang rood poedergecoat Zweedse vorm 90° gebogen bek Tegen de draairichting in geplaatste tanden Tanden extra inductief gehard Bubbele T-profielgreep Tegen verlies gewaarborgde stelmoer Rood poedergelakt, bekken glad geslepen Chroom-vanadium- elektrostaal, gesmeed, oliegehard Spanwijdte: 60mm Lengte: 420mm
20003624 | Hoekpijptang 2" (Zweedse tang) | Pijptang Knipex 8310 2"-560mm zweeds 90gr. Type: 83 10 020 Uitvoering: tang rood poedergecoat Zweedse vorm 90° gebogen bek Tegen de draairichting in geplaatste tanden Tanden extra inductief gehard Bubbele T-profielgreep Tegen verlies gewaarborgde stelmoer Rood poedergelakt, bekken glad geslepen Chroom-vanadium- elektrostaal, gesmeed, oliegehard Spanwijdte: 70mm Lengte: 560mm
20003625 | Hoekpijptang 3" (Zweedse tang) | Pijptang Knipex 8310 3"-650mm zweeds 90gr. Type: 83 10 030 Uitvoering: tang rood poedergecoat Zweedse vorm 90° gebogen bek Tegen de draairichting in geplaatste tanden Tanden extra inductief gehard Bubbele T-profielgreep Tegen verlies gewaarborgde stelmoer Rood poedergelakt, bekken glad geslepen Chroom-vanadium- elektrostaal, gesmeed, oliegehard Spanwijdte: 110mm Lengte: 650mm
20003626 | Kettingtang 50-150mm voor gy pijp | Pijpsnijder Ridgid 246 50-150mm gietijzerpijp met ketting v gietijzer Type: 246L Ridgid kettingtang Bereik: 50-150mm Geschikt voor: gietijzer (GY) pijp TANG KETTING KNIP 50-150 MM V GY-PIJP
20003627 | Rolkettingtang voor Lovink moffen | Rolkettingtang Lovink (ALL) Rolkettingtang tbv Lovink-moffen.
20003628 | Platbektang L=160mm | Buigtang Gedore 8120JC 160mm plat 2-K greep • met korte bekken, grijpvlakken gekarteld volgens DIN ISO 5745 temperstaal vlgs. DIN EN 10083, olie gehard
20003629 | Telefoontang recht 200mm | Telefoontang Gedore 8132JC 200mm 2-K greep Type: 8132JC half-ronde bekken, grijpvlakken recht volgens DIN ISO 5745 inductief geharde precisie-snijvlakken, snijvlakken gehard tot 61-63 HRC temperstaal vlgs. DIN EN 10083, olie gehard 2-componenten-grepen met stroeve handbescherming
20003630 | Telefoontang gebogen 45graden 200mm | Telefoontang Gedore 8132ABJC 200mm 2-K greep gebogen Type: 8132ABJC Half-ronde bekken, grijpvlakken gebogen volgens DIN ISO 5745 inductief geharde precisie-snijvlakken, snijvlakken gehard tot 61- 63 HRC temperstaal vlgs. DIN EN 10083, olie gehard 2-componenten-grepen met stroeve handbescherming
20003631 | Waterpomptang L=300mm drukknop | Waterpomptang Knipex 8701 300mm PVC bekleed Cobra Gepolijst, met anti-slip kunststof bekleed. Instelling door druk op de knop direct op het werkstuk: snel en eenvoudig te hanteren. De fijne verstelling maakt het mogelijk de tang aan te passen aan de meest uiteenlopende afmetingen van werkstukken,prettige stand van de handgrepen. Het scharnier is gemakkelijk te verstellen waarna een gegarandeerde verbinding tot stand komt. Hoge stabiliteit dankzij dubbele geleiding. Zelfklemmend op buizen en moeren: glijdt niet van het werkstuk af en werkt krachtbesparend. Grijpvlakken met speciaalgeharde tanden, hardheid van de tanden ca. 61 HRC: steeds weer veilig grijpen dankzij hoge slijtvastheid. Met één hand verstelbaar. Klembeveiliging verhindert verwondingen. Gunstige hefboomwerking: optimalekrachtoverbrenging. Chroom-vanadium-elektrostaal, gesmeed, oliegehard. Bijzonder grote capaciteit om te grijpen. Goede toegang to het werkstuk. Hoge belastbaarheid en slanke vrm. Capaciteit 2.3/4""/60mm. 30 instelposities. "
20003632 | Waterpomptang L=400mm drukknop | Waterpomptang Knipex 8701 400mm PVC bekleed Cobra gepolijst, met kunststof bekleed. Pijp- en waterpomptang in één. Zelfklemmend op buizen en moeren: glijdt niet van het werkstuk af en werkt krachtbesparend. Snelle en precieze instelling, direct op het werkstuk. Geen onbedoelde verstelling mogelijk. Geen doorschieten van het scharnier. Fijnverstelling. Optimale hefboomwerking. In veel situaties als schroefsleutel inzetbaar. Grijpvlakken met speciaalgeharde tanden, hardheid van de tanden ca. 61 HRC: Steeds weer veilig grijpen dankzij hoge slijtvastheid. Chroom-vanadium- elektrostaal, gesmeed, oliegehard. Capaciteit voor buizen tot 3 1/2"" bij een lengte van een 1 1/2""-pijptang. 20% minder gewicht dan vergelijkbare pijptangen. Capaciteit op moeren 95mm. 27 instelposities.
20003633 | Zijkniptang L=200mm | Zijkniptang Gedore 8316JC 200mm 2-K greep Type: 8316JC Verchroomd, met 2-componenten handgrepen. Amerikaans model. Voor piano draad. Inductief gehard tot 64HRC, geharde preciesie- snijvlakken. Capaciteit 2mm
20003634 | Reservemes v pijpensnijder 6 - 60 mm | Pijpsnijdermes Ridgid E-4546 Snijwiel voor roestvaststaal Voor ridgid pijpsnijders type 105, 150, 131, 151, 131P, 151P, 132, 152, 132P, 152P, 153, 153P, 205 en 205S en 20
20003635 | Pijpensnijder 25 -79 mm tbv Staal en RVS | Pijpsnijder Ridgid 30S 32950 25-79mm (ALL) Pijpsnijder Ridgid 32950 25-79mm Ontworpen voor het afkorten van koperen, messing, aluminium endunwandige stalen buizen. Met een aanzetspindel voor een lange levensduur en stevigheid."
20003636 | Reservemes v pijpensnijder 25 - 79 mm | Pijpsnijdermes Ridgid 33175 25-79mm v pijpensnijder voor 32950 (30S) Reservermes voor Ridgid 32950 pijpensnijder (A350976) Bereik: 25 - 79 mm (1 - 3.1/8 inch) Geschikt voor: Staal en Roestvaststaal
20003640 | Reservemes v pijpensnijder 6 - 35 mm | Pijpsnijdermes Ridgid E-3469 Snijwiel voor koper en aluminium Voor ridgid pijpsnijders type 101, 118,103, 104, 117, 105, 150, 131, 151, 131P, 151P, 132, 152, 132P, 152P, 153, 153P, 205 en 205S
20003652 | Snijmoer M 8 | Snijmoer Dormer F202 M8 HSS HSS, rechtse draad, metrisch fijn. Voor het handmatig opzuiveren van schroefdraad.DIN 382.
20003653 | Snijmoer M10 | Snijmoer Dormer F202 M10 HSS HSS, rechtse draad, metrisch fijn. Voor het handmatig opzuiveren van schroefdraad.DIN 382.
20003657 | Betonschaar klein 600mm | Boutenschaar KS-Tools 1180124 600mm.
20003658 | Betonschaar groot 900mm | Betonschaar groot 900mm. Boutenschaar vervaardigd uit Chroon-vanadium staal. Voorzien van verwisselbare messen en nastelbaar door middel van excentrische ste lbouten. Maximale snijcapaciteit 48 HRC. Maximale snijdiameter: 9 mm. Lengte: 900 mm. Type: 8178.
20003660 | Combischaar (allesknipper) 190mm | Combischaar Kukko 190mm (ALL)
20003662 | Lijmtang L=200mm | Lijmklem Bessey GZ20 20cm draaihandvat 20 % meer spankracht per spindelomwenteling door geoptimaliseerd profiel De best mogelijke veiligheid door rechtlijnige krachtoverbrenging op de glijbeugel Spankracht tot 5.500 N Veredelde glij- en vaste beugel voor verend en elastisch spannen Ergonomisch gevormde houten handgreep Spanwijdte 20cm Spandiepte 10cm Profiel 22x8,5mm
20003663 | Spantang v bundelbanden (Colson) | Kabelbinderspantang 2,5-4,8mm transparant Voor kabelbinderbreedte 2,5-4,8 mm.
20003692 | Pijpsleutelset 6-32mm | Pijpsleutelset Gedore KD26R 120 6-32mm 15 delig Uitvoering: verchroomd. Uit stalen pijp gesmeed, vervolgens gehard. Compleet met wringstaven 26RS 1,2,3. 15-delig. inhoud: 6x7, 8x9, 10x11, 12x13, 14x15, 16x17, 18x19, 20x22, 21x23, 24x27, 25x28 en 30x32mm.
20003715 | Dopsleutel 1/2" - 6-kant 21mm | Dopsleutel Gedore 19 1/2"-21mm 6-kant • uitvoering volgens DIN 3124, ISO 2725-1 binnenvierkantaandrijving volgens DIN 3120 - C 12,5, ISO 1174, met kogelvangsleuf voor handgebruik, rand gekarteld -vanadium staal 31CrV3, fijn geslepen, verchroomd * niet genormeerd
20003716 | Dopsleutel 1/2" - 6-kant 22mm | Dopsleutel Gedore 19 1/2"-22mm 6-kant • uitvoering volgens DIN 3124, ISO 2725-1 binnenvierkantaandrijving volgens DIN 3120 - C 12,5, ISO 1174, met kogelvangsleuf voor handgebruik, rand gekarteld -vanadium staal 31CrV3, fijn geslepen, verchroomd * niet genormeerd
20003719 | Dopsleutel 3/4" - 6-kant 41mm | Dopsleutel Gedore 32 3/4"-41mm 6-kant • uitvoering vlgs. DIN 3124, ISO 2725-1 binnenvierkantaandrijving volgens DIN 3120 - D 20, ISO 1174, met stiftborging voor handgebruik, rand gekarteld -vanadium staal 31CrV3, geslepen, verchroomd * niet genormeerd
20003720 | Verloopstuk v dopsleutels 1/2"-3/4" | Verloopstuk Gedore 1932 1/2-3/4" bi-bu Type: 1932 Verloopt van 1/2"" binnen naar 3/4"" buiten."
20003721 | Inbussleutelset recht 2,5-10 met. houder | Inbussleutelset Gedore SCL42-70 2,5-10mm 7-delig zakmes Voor binnenzeskantschroeven. Stabiele metalen houder, zakmesmodel. 7- delig inhoud: 42-2,5, 3, 4, 5, 6, 8 en 10mm.
20003722 | Inbussleutel stift haaks 14mm | Inbussleutel Gedore 42 14mm verchroomd Voor binnenzeskantschroeven. Chroom vanadium verchroomd.
20003723 | Inbussleutelset haaks 5/64"-3/8" | Inbussleutelset Gedore 49-09A 5/64-3/8" 9-delig etui Voor binnenzeskantschroeven. In blauw kunststof etui. 9-delig:42-5/64- 3/32-1/8-5/32-3/16-7/32-1/4-5/16-3/8".
20003728 | Inbussleutel stift T-model 3x100/150mm | Type: 151.8033 Inbussleutel stift T-model 3x100/150mm; Inbussleutel T-Greep stiftsleutel voor binnenzeskant-schroeven (inbus), voorzien van 2-compo nenten greep, volledig gehard, punt gebruineerd, hoogglans verchroomd en vervaardigd uit speciaalstaal. (Gedore, Type: 2142T)
20003729 | Inbussleutel stift T-model 4x150/180mm | Inbussleutel 4x150/180mm, T-greep voor binnenzeskantschroeven. T-greep met ophangoog, voorzien van: - twee componenten handgreep, - volledig gehard, - punt gebruineerd, - hoogglans verchroomd - vervaardigd uit speciaalstaal. Lengte exclusief handvat 150mm (inclusief 180mm) (KS-tools, type 151.8034)
20003730 | Sleutel verstelbaar 18" (Bahco) | Moersleutel Bahco 8075 18", 0-53mm gefosfateerd Bahco verstelbare moersleutel. Zweeds kwaliteitsstaal.Gefosfateerd. Slanke bekken.Even sterk in beide richtingen.Met schaalverdeling in mm.
20003731 | Dopsleutel 8x9mm m knie-gewricht | Kniesleutel Gedore 34 8x9mm Met dunwandige twaalfkant dopsleutels Middenstuk met gaten voor wringstaven Extra groot zwenkbereik.
20003732 | Sleutel afsluiter water | Afsluitersleutel water (ALL)
20003733 | Sleutel dienstkraan water | SLEUTEL DIENSTKRAAN WATER CONISCH VIERKANT
20003734 | Sleutel afsluiter gas | Sleutel afsluiter gas (ALL)
20003735 | Kruissleutel v lichtmasten + sectiekast | Kruissleutel Alliander tbv lichtmasten/sectiekast (ALL)
20003736 | Kruissleutel v lichtmasten | Kruissleutel Alliander tbv lichtmasten (ALL) Lemp kruissleutel Geschikt voor lichtmasten
20003741 | Blaas 120-170mm nr.3 #Kleiss P3 MSD-500 | Blaas Kleiss nr3 120-170mm tbv MSD-500 (ALL) Balafsluiter (gasblaas), nr. 3 voor Kleiss P3-systeem (gasloos aanboren) Type: Kleiss MDS-500-3D1b. Tbv: zakpijp: nr.2 Opzetstuk: 2"
20003742 | Blaas 140-215mm nr.4 #Kleiss P3 MSD-500 | Blaas Kleiss nr4 140-215mm tbv MSD-500 (ALL) Balafsluiter (gasblaas), nr. 4 voor Kleiss P3-systeem (gasloos aanboren) Type: Kleiss MDS-500-4D2b. Tbv: zakpijp: nr.2 Opzetstuk: 2"
20003743 | Blaas 190-270mm nr.5 #Kleiss P3 MSD-500 | Blaas Kleiss nr5 190-270mm tbv MSD-500 (ALL) Balafsluiter (gasblaas), nr. 5 voor Kleiss P3-systeem (gasloos aanboren) Type: Kleiss MDS-500-5D2b. Tbv: zakpijp: nr.2 Opzetstuk: 2.1/2"
20003744 | Blaas 240-315mm nr.6 #Kleiss P3 MSD-500 | Blaas Kleiss nr6 240-315mm tbv MSD-500 (ALL) Balafsluiter (gasblaas), nr. 6 voor Kleiss P3-systeem (gasloos aanboren) Type: Kleiss MDS-500-6D2b. Tbv: zakpijp: nr.3 Opzetstuk: 2.1/2"
20003745 | Blaas 400mm nr.7 #Kleiss P3 MSD-500 | Blaas Kleiss nr7 400mm P3 MSD-500 (ALL) Type: Blaas Kleiss nr7 400mm P3 MSD-500 Gepatenteerde afsluitbal voor het tijdelijk afsluiten van leidingen in combinatie met KLEISS POLSAFE blazenzetapparatuur. Leverbaar met of zonder voordrukmeting.
20003746 | Afpersstop 1/2" | Afperspompaansluitstop 1/2inch incl. kraan en rectuskopp.1/4 -
20003747 | Afpersstop 3/4" | Afperspompaansluitstop 3/4inch incl. kraan en rectuskopp.1/4 -
20003748 | Afpersstop 1" | Afperspompaansluitstop 1inch incl. kraan en rectuskopp.1/4 -
20003749 | Afpersstop 1.1/4" | Afperspompaansluitstop 1.1/4inch incl. kraan en rectusk.1/4 -
20003750 | Afpersstop 1.1/2" | Afperspompaansluitstop 1.1/2inch incl. kraan en rectusk.1/4 -
20003751 | Afpersstop 2" | Afperspompaansluitstop 2inch incl. kraan en rectuskopp.1/4 -
20003752 | Afsluitstop 3" m enkele ring | Afsluitstop enkele ring 3" (ALL) Afsluitstop Diameter: 3" Met enkele ring
20003753 | Afsluitstop 3.1/2" m enkele ring | Afsluitstop enkele ring 3 1/2" (ALL) Afsluitstop Diameter: 3 1/2" Met enkele ring
20003761 | Afsluitstop 10" m dubbele ring | Afsluitstop dubbele ring 10" (ALL) Afsluitstop Diameter: 10" Met dubbele ring
20003765 | Drukmeter digitaal v gas 0-1000mbar !C | Drukverschilmeter blauwe lijn S2610 0-1,0bar + afpersset 1bar 069680 Type: S2610 De BLAUWE LIJN® druk(verschil)meter heeft een meetbereik tot 1.000 hPa/mbar en een resolutie vanaf 0,1 hPa De BLAUWE LIJN® S2610 is geschikt voor het meten van druk en drukverschil van niet-corrosieve, niet-agressieve, niet-visceuse en niet-kristalliserende gassen. Het toestel kan worden gebruikt voor het meten van o.a. drukverschil, voordruk, branderdruk, beproevingsdruk voor gasleidingen, drukstoot tot 1 bar, voordruk expansievat en gasdistributiedruk. Het instrument is uitgerust met een holdfunctie. Daarnaast kan er door middel van de temperatuurcompensatie direct een nauwkeurige meting worden verricht, wanneer het instrument van een koude naar een warme ruimte wordt gebracht. Met de S2610 kan in iedere gewenste positie worden gemeten, zonder dat de meter steeds opnieuw genuld moet worden. De S2610 heeft een meetbereik van 1.000 mbar / hPa en is in het bereik tot 200 mbar met "één cijfer achter de komma" uit te lezen, oftewel 0,1 mbar / hPa. Het instrument is uitgevoerd met twee standaard aansluitnippels van Ø 8 mm, beide voorzien van twee O-ringen. Op deze aansluitnippels past probleemloos een vitrylslang of de BLAUWE LIJN® slangenset. Ditzelfde geldt voor de optionele Afpersset®, welke met een inbusboutje eenvoudig kan worden vastgezet Het toestel is ergonomisch van vorm en ligt da ardoor erg prettig in de hand. Dankzij het grote LCD met displayverlichting zijn de meetresultaten onder alle omstandigheden goed af te lezen. Het geïntegreerde beschermholster zorgt ervoor dat het toestel tegen een stootje kan. De magneet in het holster geeft de mogelijkheid de druk(verschil)meter te bevestigen aan vlakke metalen delen, zoals de mantel van een CV ketel. De bediening verloopt via vier toetsen en een aan / uit-toets. Dankzij de automatische bereikinstelling wordt de gemeten waarde altijd in de hoogste resolutie afgelezen. Bij het opstarten van het toestel wordt de nulstelling automatisch uitgevoerd. Daarnaast kan de drukmeter ook naar de behoefte van de gebruiker worden genuld. Vanzelfsprekend is de S2610 gecertificeerd volgens de norm NEN-EN 50379:2004 deel 2 en mag het toestel worden gebruikt voor het afstellen van verbrandingstoestellen. Kenmerken: Groot LCD met displayverlichting Eenvoudige bediening Temperatuurcompensatie Positie-effect nihil Automatische nulstelling na opstarten toestel en handmatige nulstelling Geïntegreerd beschermholster met magneet Automatische bereikinstelling (auto- ranging) Inbegrepen accessoires: Rubberen beschermholster met magneet, Ø 3 mm verloopnippels, 50 cm vitrylslang, twee 1,5 V Alkaline batterijen, fabrieksrapport, kopie certificaat NEN-EN 50379:2004 deel 2 en Nederlandstalige handleiding.
20003766 | Drukmeter digitaal v gas 0- 10bar !C | GASDRUKMETER DIGITAAL tbv GAS 0-10bar TYPE S2680+AFPERSSET IN KOFFER set bestaande uit: -069519 druk(verschil)meter S2599, 0-10000 mbar compleet met adapternippels -069420 Blauwe lijn beschermholster, intelligent -069633 Blauwe lijn afperssetje in aluminiumkoffer -999605 KwaliteitsWaarborgService EURO Index S2599 Zonder slang en balg. Toepassing: Hoge Druk. Drukverschilmeter Blauwelijn S2680 digitaal 0-10bar AFPERSSET tbv GAS (ALL). Incl. koffer
20003768 | Loopwiel 10km | Loopwiel 10km afstandmeter 10km (ALL) Type: VA10 Meetwiel Hoge betrouwbaarheid Wie gaat voor de allehoogste nauwkeurigheid, kan niet om dit meetwiel heen. Het meetwiel VA10 kenmerkt zich door een hoge betrouwbaarheid. Aan de allerhoogste eisen qua op het gebied van precisie, kwaliteit en betrouwbaarheid die in de bouw- en GWW-wereld van essentieel belang zijn, wordt door dit meetwiel voldaan. Nedo heeft voor dit meetwiel zeer krappe productietolerantie opgesteld. Dankzij het op de centimeter nauwkeurige telwerk durft deze Duitse fabrikant te garanderen dat meetwiel slechts een afwijking van ± 2 centimeter op een traject van 100 meter heeft. Robuust en lange levensduur Het precisiewiel is gefabriceerd uit hoogwaardig en lichtgewicht staal. Dit, in combinatie met het stootvaste, boven het loopwiel gemonteerde telwerk, staat garant voor een zeer lange levensduur. Omdat de teller wordt aangedreven door een getande riem, is dit meetwiel uiterst robuust. Dit telwerk is met een resetknop eenvoudig op nul te zetten. Tenslotte is de geleidingsstang gemaakt van hoogwaardig aluminium. Handig en compact Het meetwiel VA10 is een doordachte constructie, doorontwikkeld naar aanleiding van vragen uit de markt. Zo is dit meetwiel voorzien van een stander met als extra slimmigheidje dat deze ook als rem kan fungeren. Tevens is de aluminium geleidingsstang voorzien van een handig opklapmechanisme. Hierdoor is dit lichte meetwiel zeer compact op te bergen. Wielomtrek: 100 cm Meetbereik: 0 m tot 9.999,99 m Nauwkeurigheid 0,01 m Gewicht: 3,65 kg Tolerantie: 0,02 %"
20003773 | Winkelhaak metaal 250mm | Schrijfhaak Bahco 9048 250 mm
20003776 | Aanboortoestel universeel #Ipco | Aanboortoestel IPCO Unidrill dia max 200mm (ALL) IPCO-UNIDRILL. Voor het aanboren van kunststof, AC en metalen of gietijzeren gasleidingen via POLSAFE / GLW huisaansluitingen en opzetstukken t/m buisdiameter 200mm.
20003784 | Steekflens RVS 50x107x3 | Steekflens 50x107x3mm rvs (ALL)
20003785 | Steekflens RVS 100x162x3 | Steekflens 100x162x3mm rvs (ALL)
20003786 | Steekflens RVS 150x218x4 | Steekflens 150x218x4mm rvs (ALL)
20003787 | Steekflens RVS 200x273x5 | Steekflens 200x273x5mm rvs (ALL)
20003788 | Steekflens RVS 250x328x6 | Steekflens 250x328x6mm rvs (ALL)
20003802 | Voorhamer 5kg, steel 90 cm | Voorhamer 5kg, steel 90 cm; Voorhamer Gedore 609 H-5-90 5kg 900mm hickory steel, gesmede hamerkop DIN 1042. Zorgvuldig gehard en ontlaten baan en pen blank geslepen, baankanten volgens voorschriften. Steel is sterk en veerkrachtig.
20003803 | Bankhamer 300gram m steel | Bankhamer vervaardigd uit hoogwaardig staal en voorzien van hickory steel. Type: 5039 93 Gewicht: 300 gr.
20003804 | Hamer nylon 200gram terugslagvrij | Hamer Gedore 248ST 25mm nylon terugslagvrij met uiterst stevige en robuuste stalen steel splintervrije, breuk- en slijtvaste polyamide-koppen, 75 Shore D, getest tot -20° C hamerslag zilver poedergecoat.
20003805 | Hamer moker 1,5kg m steel | Hamer moker 1,5kg m steel; Vuisthamer volgens DIN 6475. Voorzien van gelakte essenhouten steel, gesmede uitvoering, werkvlakken inductief gehard, baan blank geslepen, afgeronde hoeken, hamerkop gepoedercoat (hamerslag) en vervaardigd uit hoogwaardig speciaalstaal. Lengte: 280 mm. Gewicht: 1500 gr. Type: 142.5150
20003806 | Bijl met steel L=700mm | Boombijl KS-Tools 1402066 700mm 1250g Type: 140.2066 Houtbijl 700mm - 1250g DIN 5131 met Hickory-steel steel met dubbele ringspie geborgd gesmede uitvoering bijl blank geslepen kop gepoedercoat ( hamerslag ) bijlkop van hoogwaardig speciaalstaal "
20003807 | Pendrijverset 3-8mm | Pendrijverset Gedore 116 D 3-8mm 6-delig Pendrijverset Gedore 116 D DIN 6450 luchtgehard chroom-molybdeen- vanadium-staal 45CrMoV7 over de gehele lengte gelijkmatig doorgehard en zorgvuldig ontlaten slagkoppen inductief ontlaten, werkvlakken blank geslepen en blank gelakt in metalen cassetteinhoud:pendrijver 119-3, 4, 5, 6, 7 en 8mm
20003811 | Moerensplijter M6 t/m M18 | Moerensplijter Kukko 54.2 M6-M18 Type: 54-2 Voor het splijten van vastzittende of dolgedraaide moeren zonder beschadiging van de schroefdraad. De beitels van de moerensplijters zijn slijtagedelen. Botte, bramige of uitgebroken beitels moeten onmiddellijk vervangen worden. Dubbelwerkende moerensplijters met dubbele splijtwerking voor niet meer los te krijgen moeren in de kwaliteitsklassen 5, 6 en 8.
20003813 | Schroevendraaierset horlogemaker | Schroevendraaierset Mannesmann 1134-6 6 delig, horlogemaker Voor schroeven met zaagsnede.In kunststof doos.6-delig: 1-1,4-2-2,4-3- 3,8 mm.
20003814 | Schroevendraaier zaagsn. 3x80/165mm | Schroevendraaier met zaagsnede 3x80/165mm. Schroevendraaier voor schroeven met sleuf, voorzien van 3- componentengreep, met ophanggat, kling uit vanadium plus staal. Uitvoering volgens DIN ISO 2380-2. Type: 2150 Maat: 3 mm. Klinglengte: 80 mm. Totale lengte: 160 mm.
20003815 | Schroevendraaier zaagsn. 4x100/185 | Schroevendraaier zaagsnede 4x100/185 voor schroeven met sleuf, voorzien van handvat met softgrip (3-componentengreep), met ophanggat, kling uit vanadium plus staal. Uitvoering volgens DIN ISO 2380-2 (Gedore). Type: 2150 Maat: 4 mm. Klinglengte: 100 mm. Totale lengte: 185mm.
20003816 | Schroevendraaier zaagsn. 4 x ±150 | Schroevendraaier 4x150/235mm sleuf. Uitvoering volgens DIN ISO 2380-2, snede DIN ISO 2380-1 vorm B • 3-componenten-greep Power-Grip3 met ophanggat • handvat met ergonomisch design voor nauwkeurig en moeiteloos werken • vormsluitende verbinding van greep en kling voor optimale krachtoverbrenging • einde van de greep met markering (type Gedore 2150)
20003817 | Schroevendraaier zaagsn. 6,5 x ±125 | Schroevendraaier met zaagsnede 6,5x125mm, voor schroeven met sleuf, voorzien van slagkap, aandrijfzeskant bij de kling, 3-componentengreep, met ophanggat, kling uit vanadium plus staal. Uitvoering volgens DIN ISO 2380-2. Maat: 6,5 mm. Klinglengte: 125 mm. Totale lengte: 230 mm.
20003818 | Schroevendraaier zaagsn 6,5x25x81 | Schroevendraaier zaagsn 6.5 x 25 x 81, korte uitvoering voor schroeven met sleuf, voorzien van 3-componentengreep, met ophanggat, kling uit vanadium plus staal. Uitvoering volgens DIN ISO 2380-2. (Gedore) Blad Maat: 6,5 mm. Klinglengte: 25 mm. Totale lengte: 81 mm.
20003819 | Schroevendraaier zaagsn. 8 x ±150 | Schroevendraaier 8x150/270 voor schroeven met sleuf, voorzien van slagkap, aandrijfzeskant bij de kling, 3-componentengreep, met oph anggat, kling uit vanadium plus staal. Uitvoering volgens DIN ISO 2380-2. Type: 2154SK Maat: 8 mm. Klinglengte: 150 mm. Totale lengte: 270 mm.
20003820 | Schroevendraaier zaagsn. 10 x200/320 | Schroevendraaier Gedore 2154SK 10x200/320mm sleuf Schroevendraaier zaagsn. 10 x200/320. Schroevendraaier voor schroeven met sleuf, voorzien van slagkap, aandrijfzeskant bij de kling, 3- componentengreep, met ophanggat, kling uit vanadium plus staal. Uitvoering volgens DIN ISO 2380-2. Gedore Type: 2154SK Maat: 10 mm. Klinglengte: 200 mm. Totale lengte: 320 mm.
20003821 | Schroevendraaier zaagsn. 12 x ±250 | Schroevendraaier Gedore 2150 12x250mm incl.zaagsnede sleuf 3-K greep
20003822 | Schroevendraaier haaks 5,5x125mm | Schroevendraaier haaks 5,5x125mm; Schroevendraaier KS-Tools 1512676 5 ,5x125mm haaks.
20003823 | Schroevendraaier kruiskop PH-0 | Schroevendraaier Kruiskop PH-0 voor schroeven met Phillips kruiskop, voorzien van 3-componentengreep, met ophanggat, kling uit vanadium plus staal. Uitvoering volgens DIN ISO 2380-2. Type: 2160 Maat: PH0. Klinglengte: 60 mm. Totale lengte: 145 mm.
20003824 | Schroevendraaier kruiskop PH-1 80/180mm | Schroevendraaier Gedore 2160 PH1x80/180mm kruiskop Schroevendraaier voor schroeven met Phillips kruiskop, voorzien van 3- componentengreep, met ophanggat, kling uit vanadium plus staal. Uitvoering volgens DIN ISO 2380-2. Type: 2160 Maat: PH1. Klinglengte: 80 mm. Totale lengte: 180 mm.
20003825 | Schroevendraaier kruiskop PH-2 100/210mm | Schroevendraaier Kruiskop PH2x100/210 voor schroeven met Philips kruiskop, voorzien van 3-componentengreep, met ophanggat, kling uit vanadium plus staal. Uitvoering volgens DIN ISO 8764. Type: 2160PH Maat: PH2. Klinglengte: 100 mm. Totale lengte: 210 mm.
20003826 | Schroevendraaier Torx T10x80/160mm | Schroevendraaier Gedore 2163TXB T10x80/165mm resistorx Voor schroeven met inwendige Torx en stift. Met 3-componentengreep, met ophanggat. Kling uit vanadium plus staal. Met kogelkop
20003827 | Schroevendraaier Torx T20x100/185 | Schroevendraaier Gedore 2163TXB T20x100/185mm resistorx Voor schroeven met inwendige Torx en stift. Met 3-componentengreep, met ophanggat. Kling uit vanadium plus staal. Met kogelkop
20003828 | Schroevendraaier Torx T30x115/225mm | Schroevendraaier Gedore 2163TXB T30x115/225mm resistorx Voor schroeven met inwendige Torx en stift. Met 3-componentengreep, met ophanggat. Kling uit vanadium plus staal. Met kogelkop
20003830 | Karwei-kachel (propaan) | Karwei-kachel propaan (ALL) Karweikachel uit staal (gemoffeld) Afmetingen: vierkant 15, hoogte 14 cm. Kompleet met: - afsluiter, - handwiel,- SPAARSTAND regeling Aansluiting 3/8" links uitwendig schroefdraad.
20003836 | Handgreep+zelfonsteker v propaanbrander | Handgreep piezo Sievert promatic (ALL) Met ophangbeugel. Ergonomische handgeep: ligt goed in de hand en maakt het werk minder vermoeiend. Gemakkelijk hanteerbaar in alle houdingen. Bajonetaansluiting: wisselen van brander zonder gereedschap. Traploos en gemakkelijk regelbare vlam. Snelle en practische piezo-ontsteking. Geen gastoevoer zonder brander. Gastoevoer alleen bij het indruken van de knop.
20003837 | Branderkop 38mm v propaan #Sievert 3341 | Zachtvlambrander Sievert 334191 (ALL) Zachtvlambrander 334191 Het zachtevlam-ontwerp is ideaal voor kabelwerk en andere toepassingen voor het krimpen Zachtevlambranders met een stabiele, krachtige oranje en roetvrije vlam Frisse lucht wordt in de brander gezogen en houdt zo de branderkop koel om het risico van verbranding van het krimpmateriaal te verkleinen. Voor het efficiënt verwarmen van de krimpkous Werkdruk 2 bar Product gegevens: Brander diameter: Ø 38mm Gasverbruik bij 2 bar: 900g/h Warmte effect: 11,5kW Geschikt voor dikwandige krimpkousen max: 150mm
20003838 | Branderkop 19mm v propaan #Sievert 3335 | Cycloonbrander Sievert promatic 19mm (ALL) Voor zacht- en hardsolderen. Speciaal ontworpen voor het solderen van buizen etc. geven een wervelvlam die de omtrek van de buis omspoelt en verhit. Wordt ook gebruikt voor ander soldeer- en verhittingswerk zoals het gloeien, buigen of harden van pijpen etc. Maximale diameter van de buis voor hardsolderen: 22 mm en voor zachtsolderen: 40 mm. Aansluiting: Bajonet.
20003839 | Branderkop 25mm v propaan #Sievert 3336 | Cycloonbrander Sievert promatic 25mm (ALL) Voor zacht- en hardsolderen. Speciaal ontworpen voor het solderen van buizen etc. . Geeft een wervelvlam die de omtrek van de buis omspoelt en verhit. Wordt ook gebruikt voor ander soldeer- en verhittingswerk zoals het gloeien, buigen of harden van pijpen etc. Maximale diameter van de buis voor hardsolderen: 28 mm en voor zachtsolderen: 60 mm. Aansluiting: Bajonet.
20003840 | Branderkop 50mm v propaan #Sievert 3348 | Krimpbrander Sievert promatic 50mm (ALL) Sievert promatic Het zachtevlam-ontwerp is ideaal voor kabelwerk en andere toepassingen voor het krimpen Zachtevlambranders met een stabiele, krachtige oranje en roetvrije vlam Frisse lucht wordt in de brander gezogen en houdt zo de branderkop koel om het risico van verbranding van het krimpmateriaal te verkleinen Voor het efficiënt verwarmen van de krimpkous Werkdruk 2 bar Product gegevens Brander diameter Ø: 50mm Gasverbruik bij 2 bar:2000g/h Warmte effect: 26kW Geschikt voor dikwandige krimpkousen max: 150mm
20003841 | Drukreg. 1-4B v prop.fles 5/10,5kg +vent | Reduceer/slangbreuk Sievert 1-4 bar Shell . Regelbare reduceerslangbreukventiel voor propaan: 1-4 bar. Het slangbreukventiel sluit de gastoevoer af in geval van een slangbreuk of andere grote gaslekken. Het slangbreukventiel heeft een draaibare Shell aansluiting.
20003842 | Drukreg. 2B v propaanfles 0,425kg +vent | Reduceer/slangbreuk Sievert 2 bar 3/8inch (ALL) Voor propaan met vast ingestelde druk, 2 bar. Met 3/8L aansluiting. Met slangbreuk beveiliging.
20003843 | Slangbreukventiel (propaan) v karweifles | Slangbreukventiel Sievert 3/8inch (ALL) Deze sluit automatisch de gastoevoer af als er een slangbreuk voorkomt. Drukknop om het ventiel te heropenen. Gemaakt van messing, welke een lange levensduur verzekert. Uitgevoerd met draaibare slangaansluiting.
20003844 | Slangbreukventiel(propaan) v fl.5/10,5kg | Slangbreukventiel Sievert shell (ALL) Deze sluit automatisch de gastoevoer af als er een slangbreuk voorkomt. Drukknop om het ventiel te heropenen. Gemaakt van messing, welke een lange levensduur verzekert. Uitgevoerd met draaibare slangaansluiting.
20003845 | Gasslang 5mm +aansl.propaan L=4m#Sievert | Propaanslang Sievert 2x3/8inch 4m. (ALL) Met aangeperste koppelingen. <toevoeging> Geen slang aanleveren met productiedatum ouder dan vorig jaar. ===================================================== Slang moet voorzien zijn van: - Productie jaartal - Normering EN-559 - drukklasse 2MPa (20 Bar) ===================================================== .
20003846 | Gasslang 8x15mm tbv 20028102 | Propaanslang EN-559 inwendig 8mm, uitwendig 15mm oranje a 50mtr Belangrijk: Geen slang aanleveren met productiedatum ouder dan vorig jaar! Propaanslang met een temperatuur bereik van - 20°C tot en met 70°C. Binnenwand: NBR, zwart glad. Buitenwand: CR, oranje en glad. Met opdruk jaaraanduiding. ===================================================== Slang moet voorzien zijn van: - Productie jaartal - Normering EN-559 - drukklasse 2MPa (20 Bar) ===================================================== Afgifte per meter!
20003848 | Soldeerbout gas #Weller PYROPEN | Soldeerbout Weller WP-2 200-450gr but. Pyropen JR. Type: Weller WP-2 200-450gr Deze Pyropen junior kit omvat een soldeerbout met stift (0,5 mm), een navulfles butaangas en een houder met spons. Deze gassoldeerbout met temperatuurregeling is naast het gewone soldeerwerk bij uitstek geschikt voor solderen in de elektronica. Bovendien kan men met de Pyropen Jr. ook hardsolderen, folie krimpen, hout branden en plastic 'sealen'. De Pyropen junior is handzaam, weegt slechts 57 gram.
20003849 | Soldeerbout electrisch 60W !K | Soldeerbout electrisch 60W. 360 graden verlichting, gegoten ergonomische potloodgreep, makkelijk vervangbare soldeerpunten en ingebouwde veiligheidshouder is dit de perfecte hoogwaardige en veelzijdige soldeerbout voor diverse soldeertaken. Gegoten ergonomische potloodgreep zorgt voor comfort, grip en precisie. Snelle puntwissels. Een veiligheidshouder houdt de soldeerbout op zijn plek als deze niet wordt gebruikt. Dit verkleint de kans op letsel en schade binnen uw werkomgeving.
20003909 | Knie mall 90° bi-bu 1.1/4" nr 92 | Malleable fitting, knie 90˚. Binnendraad-buitendraad 1¼". nr92.
20003984 | Plug v opzetstuk PVC-A 1" #Wavin 0187147 | Afsluitplug 1" voor Wavin pvc aftakzadel (oude type). Materiaal: PVC-slagvast (CPE/PVC-A).
20004041 | Slangklem 15 - 24mm BR=12mm ELVZ #ABA | Slangklem ABA Original 15-24mm staal elvz b=12 nr.008 vpe=50 ABA Original 2 wordt standaard geleverd met banden van Aluzink, dat een langere en betere roestbestendigheid heeft dan traditioneel gegalvaniseerde banden. Het breukmoment is hoog, dankzij de strenge kwaliteitscontrole op elk onderdeel voor assemblage en het uit 1 stuk geperste wormhuis. Staal elektrolytisch verzinkt.
20004043 | Slangklem 19 - 28mm BR=12mm ELVZ #ABA | Slangklem ABA Original 19-28mm staal elvz b=12 nr.010 vpe=50 ABA Original 2 wordt standaard geleverd met banden van Aluzink, dat een langere en betere roestbestendigheid heeft dan traditioneel gegalvaniseerde banden. Het breukmoment is hoog, dankzij de strenge kwaliteitscontrole op elk onderdeel voor assemblage en het uit 1 stuk geperste wormhuis. Staal elektrolytisch verzinkt.
20004044 | Slangklem 22 - 32mm BR=12mm ELVZ #ABA | Slangklem ABA Original 22-32mm staal elvz b=12 nr.012 vpe=50 ABA Original 2 wordt standaard geleverd met banden van Aluzink, dat een langere en betere roestbestendigheid heeft dan traditioneel gegalvaniseerde banden. Het breukmoment is hoog, dankzij de strenge kwaliteitscontrole op elk onderdeel voor assemblage en het uit 1 stuk geperste wormhuis. Staal elektrolytisch verzinkt.
20004045 | Slangklem 26 - 38mm BR=12mm ELVZ #ABA | Slangklem ABA Original 26-38mm staal elvz b=12 nr.016 vpe=50 ABA Original 2 wordt standaard geleverd met banden van Aluzink, dat een langere en betere roestbestendigheid heeft dan traditioneel gegalvaniseerde banden. Het breukmoment is hoog, dankzij de strenge kwaliteitscontrole op elk onderdeel voor assemblage en het uit ¿¿n stuk geperste wormhuis. Staal elektrolytisch verzinkt.
20004047 | Slangklem 38 - 50mm BR=12mm ELVZ #ABA | Slangklem ABA Original 38-50mm staal elvz b=12 nr.024 vpe=50 ABA Original 2 wordt standaard geleverd met banden van Aluzink, dat een langere en betere roestbestendigheid heeft dan traditioneel gegalvaniseerde banden. Het breukmoment is hoog, dankzij de strenge kwaliteitscontrole op elk onderdeel voor assemblage en het uit 1 stuk geperste wormhuis. Staal elektrolytisch verzinkt.
20004048 | Slangklem 44 - 56mm BR=12mm ELVZ #ABA | Slangklem ABA Original 44-56mm staal elvz b=12 nr.028 vpe=50 ABA Original 2 wordt standaard geleverd met banden van Aluzink, dat een langere en betere roestbestendigheid heeft dan traditioneel gegalvaniseerde banden. Het breukmoment is hoog, dankzij de strenge kwaliteitscontrole op elk onderdeel voor assemblage en het uit 1 stuk geperste wormhuis. Staal elektrolytisch verzinkt.
20004119 | Vulmassa (bus=10kg) #Prysmian Z-5
20004132 | Beschermbuis flex HDPE 110mm zw/rd L=6m | Beschermbuis HDPE 110mm zwart met rode strepen flexib L=6m
20004134 | Beschermbuis flex HDPE 160mm zw/rd L=6m | Beschermbuis HDPE 160mm zwart met rode strepen flexib L=6m
20004249 | Slang PVC 12x16mm transparant | Waterslang Polyform. Afmeting binnen x buiten: 12x16mm. Transparant PVC WD 3bUniverseel, zonder inlage. Werktemperatuur: -15 tot +60°C.
20004336 | Aansluitset v 10kV gietharsblok trafo | SPANNINGSAFDICHTSET VOOR GIETHARSDOORVOERBLOK
20004408 | >Pakking type 0-1/4-12-10 v 10kV Coq | TYPE 0-1/4-1/2-10, VOLGENS HOLEC-TEKENING 132185.
20004412 | >Rail C-profiel 48cm v MGF KKT #Flamco
20004413 | >Rail C-profiel 57cm v MGF KKKT #Flamco
20004423 | Veer v snisvergrendeling Magnefix MD4
20004433 | Contactschaal v veilighedenveld Magn MD4
20004434 | Bevestigingsmateriaal v frame Magnefix | BEVESTIGINGSMATERIAAL VOOR OPSTELLING MAGNEFIX, VOLGENS ONZE AANGEPAST ETEKENING 50.802/55, DD. 17 MEI 1994 (OUD ART.NR. 154347), BESTAANDE U ITDE OP DE TEKENING GENOEMDE MATERIALEN.GAARNE ATTENTIE VOOR HET NIET VOLLOPEN VAN DE GATEN NA HET THERMISCHVERZINKEN. DE SCHERPE KANTEN AAN DE KOPZIJDE DIENEN TE WORDEN AFGEROND.DE MATERIALEN DIENEN OP KEUR TE WORDEN GELEVERD.VERPAKKING:DE MATERIALEN DIENEN PER SET VERPAKT TE WO RDEN.
20004437 | Patroonhouder v Magnefix MD4
20004449 | >Deksel v ri.bord v MGF KKTT 68cm
20004450 | Deksel v ri.bord v MGF KKT 45cm
20004451 | Deksel v ri.bord v MGF KKK 31cm
20004459 | Aardingsstrip v frame Magnefix KKT | ART.NR. 2684.475.
20004461 | Aardingsstrip v frame Magnefix KKKT
20004469 | Afstandsplaat v Magnefix K-veld | Wordt geleverd in setjes van twee stuks
20004474 | Aansluitbus gietharsblok v kabel 16mm2
20004476 | Bedieningshendel Magnefix MD | Bedieningsgreep v. schakelkap Magnefix MD4.
20004862 | Stripkoper 20x3 vertind rol 1kg=1,70m | Cu20x3rol Zachtgetrokken elektrlytisch vertind bandkoper met afgeronde hoeken, 20 x 3 mm, Brinell hardheid 50, volgens E CU F 20. Op fabrieksringen van ca. 50 kg. De rollen voorzien van labels met het gewicht van de rol.
20004958 | Buispatroon 12kV 40A z slagst Fullrange | HOOGSPANNINGSVEILIGHEID FULLRANAFMETINGEN : VOLGENS DIN 43625NOM. S PANNING: 12 KVNOM. STROOM : 40 ATYPE : FFLNJZONDER SLAGSTI FT OF MELDER.
20004960 | Buispatroon 12kV 80A z slagst Fullrange | HOOGSPANNINGSVEILIGHEID FULLRANAFMETINGEN : VOLGENS DIN 43625NOM. SP ANNING: 12 KVNOM. STROOM : 80 ATYPE : FFLNJZONDER SLAGSTIF T OF MELDER.
20004961 | Buispatroon 12KV 80A m slagst fullrange | AFMETINGEN : VOLGENS DIN 43625NOM. SPANNING: 12 KVNOM. STROOM : 80 ATYPE : FFLSJMET SLAGSTIFT OF MELDER.
20004962 | Buispatroon 3kV 20A v Magnefix MG
20004964 | Buispatroon 3kV 60A v Magnefix MG
20005002 | Sektiekast 10kV klein | ALUMINIUM AFTAKKAST OVEREENKOMSTIG DE PEN-TEKENINGEN2-6518-2 EN 4-6518 -1 EN UW TEKENING AD603. ------------------------------------------------- RVS fundering is een apart artikelnummer 20036980 -------------------------------------------------
20005037 | Klembeugel v aardleid 20x3mm Cu | ELEKTROLYTISCH VERZINKTE UITVOERING, COMPLEET MET DRUK-STUK EN 2 CILIN DERKOPSCHROEVEN MET KRUISKOP, NIET GE-MONTEERD, VOLGENS ONZE TEKENING 959/D WIJZIGING A DD.2 JANUARI 1989. VERPAKT IN DOZEN VAN 100 STUKS.
20005038 | Aftakklem Fe v aardstrip 20x3mm | ELEKTROLYTISCH VERZINKT, COMPLEET MET VERZINKTE BOUTENM5X20 MM, NIET G EMONTEERD, COMPLEET VERPAKT IN DOZENVAN 100 STUKS.
20005042 | Cocosmat ruiggeschoren 500x800x H=17mm | Cocosmat ruiggeschoren. Kokosmat naturel Afmeting: 500 x 800 mm, Hoogte: 17 mm.
20005100 | Install.draad VD 16mm2 blauw samengeslag | NEN: VD 450-750 H07V-R ECA Rol a 100 meter.
20005103 | Install.draad VD 25mm2 zwart samengeslag | NEN: VD 450/750 H07V-R ECA Ring a 100 meter.
20005109 | Install.draad VDS 2,5mm2 zwart soepel | NEN: VDf 450/750 H07V-K Doos a 100 meter.
20005117 | Kabel 5x4mm2 rubber Cu zwart (per 50m) | Soepele 5x4 koper kabel (H07RN-F) t.b.v. woonboot aansluiting. Kabel (buiten)diameter 16mm. Aderkleuren: Bruin, zwart, grijs, blauw, groen/geel conform de NEN-EN 50334. Kabel heeft een hoge UV- en ozonbestendigheid, een goede weerstand tegen indrukking, scheuren en slijtage.
20005139 | Kabel YMz1K 0.6/1kV 5x16 Cu | Kabel YMz1K 0.6/1kV 5 x 16 Cu volgens NEN3618. Aderkleuren groen/geel, blauw, bruin, zwart en grijs. Brandklasse B2-ca s1,d1,a1. Haspels met 500m.
20005141 | Kabel YMvK 12x 2,5mm2 genummerd | Kabel YMvK 12x 2,5mm2 Cu rm genummerd volgens NEN3617. Aderkleuren 11x zwart genummerd, 1x geel/groen. Brandklasse Dca-s2,d2,a3.
20005143 | Kabel YMvK 30x 2,5mm2 genummerd | Kabel YMvK 30x 2,5mm2 genummerd.
20005155 | Aansluitklem 50-240mm2 v-direkt | Hellstern v-direkt aansluitklem, Type HEL 4835.
20005159 | >Aansluitklem 95-300mm2 Cu +bout M12 | Hellstern aansluitklem 95-300mm2 inclusief bout+moer M12.
20005160 | Aansluitklem 2x95-300mm2 Cu +bout M16 | Hellstern aansluitklem 2x95-300mm2 m bout M16, Type HEL 4858.
20005201 | Isolatieband 45mm zwart | Isolatieband 45 mm breed, rol a 25 meter; kleur zwart; type 301 prima certoplast. Isolatieband 977000450 45mm zwart (ALL)
20005236 | Sticker zelfkl zeefdruk cijfer "0" 70x40 | ZELFKLEVENDE ZEEFDRUK-STICKER, CIJFER 0 MATERIAAL : FASCAL 900 KLEEFKRACHT : PERMANENT FORMAAT : 70 X 40 MM MODEL :RECHTE HOEKENAANTAL KLEUREN: 1 KLEUR, DONKERBRUIN/ZWART DIAPOSITIEFAFWERKING : LOSSE EXEMPLAREN, NETJES GEBUNDELD.
20005237 | Sticker zelfkl zeefdruk cijfer "1" 70x40 | ZELFKLEVENDE ZEEFDRUK-STICKER, CIJFER 1 MATERIAAL : FASCAL 900 KLEEFKRACHT : PERMANENT FORMAAT : 70 X 40 MM MODEL : RECHTE HOEKENAANTAL KLEUREN: 1 KLEUR, DONKERBRUIN/ZWART DIAPOSITIEF AFWERKING : LOSSE EXEMPLAREN, NETJES GEBUNDELD.
20005238 | Sticker zelfkl zeefdruk cijfer "2" 70x40 | ZELFKLEVENDE ZEEFDRUK-STICKER, CIJFER 2 MATERIAAL : FASCAL 900 KLEEFKRACHT : PERMANENT FORMAAT : 70 X 40 MM MODEL :RECHTE HOEKEN AANTAL KLEUREN: 1 KLEUR, DONKERBRUIN/ZWART DIAPOSITIEF AFWERKING : LOSSE EXEMPLAREN, NETJES GEBUNDELD.
20005239 | Sticker zelfkl zeefdruk cijfer "3" 70x40 | ZELFKLEVENDE ZEEFDRUK-STICKER, CIJFER 3 MATERIAAL : FASCAL 900 KLEEFKRACHT : PERMANENT FORMAAT : 70 X 40 MM MODEL :RECHTE HOEKEN AANTAL KLEUREN: 1 KLEUR, DONKERBRUIN/ZWART DIAPOSITIEF AFWERKING : LOSSE EXEMPLAREN, NETJES GEBUNDELD.
20005240 | Sticker zelfkl zeefdruk cijfer "4" 70x40 | ZELFKLEVENDE ZEEFDRUK-STICKER, CIJFER 4 MATERIAAL : FASCAL 900 KLEEFKRACHT : PERMANENT FORMAAT : 70 X 40 MM MODEL : RECHTE HOEKEN AANTAL KLEUREN: 1 KLEUR, DONKERBRUIN/ZWART DIAPOSITIEF AFWERKING : LOSSE EXEMPLAREN, NETJES GEBUNDELD.
20005241 | Sticker zelfkl zeefdruk cijfer "5" 70x40 | ZELFKLEVENDE ZEEFDRUK-STICKER, CIJFER 5 MATERIAAL : FASCAL 900 KLEEFKRACHT : PERMANENT FORMAAT : 70 X 40 MM MODEL :RECHTE HOEKEN AANTAL KLEUREN: 1 KLEUR, DONKERBRUIN/ZWART DIAPOSITIEF AFWERKING : LOSSE EXEMPLAREN, NETJES GEBUNDELD.
20005242 | Sticker zelfkl zeefdruk cijfer "6" 70x40 | ZELFKLEVENDE ZEEFDRUK-STICKER, CIJFER 6 MATERIAAL : FASCAL 900 KLEEFKRACHT : PERMANENT FORMAAT : 70 X 40 MM MODEL : RECHTE HOEKEN AANTAL KLEUREN: 1 KLEUR, DONKERBRUIN/ZWART DIAPOSITIEF AFWERKING : LOSSE EXEMPLAREN, NETJES GEBUNDELD.
20005243 | Sticker zelfkl zeefdruk cijfer "7" 70x40 | ZELFKLEVENDE ZEEFDRUK-STICKER, CIJFER 7 MATERIAAL : FASCAL 900 KLEEFKRACHT : PERMANENT FORMAAT : 70 X 40 MM MODEL : RECHTE HOEKEN AANTAL KLEUREN: 1 KLEUR, DONKERBRUIN/ZWART DIAPOSITIEF AFWERKING : LOSSE EXEMPLAREN, NETJES GEBUNDELD.
20005244 | Sticker zelfkl zeefdruk cijfer "8" 70x40 | ZELFKLEVENDE ZEEFDRUK-STICKER, CIJFER 8 MATERIAAL : FASCAL 900 KLEEFKRACHT : PERMANENT FORMAAT : 70 X 40 MM MODEL : RECHTE HOEKEN AANTAL KLEUREN: 1 KLEUR, DONKERBRUIN/ZWART DIAPOSITIEF AFWERKING : LOSSE EXEMPLAREN, NETJES GEBUNDELD.
20005245 | Sticker zelfkl zeefdruk cijfer "9" 70x40 | ZELFKLEVENDE ZEEFDRUK-STICKER, CIJFER 9 MATERIAAL : FASCAL 900 KLEEFKRACHT : PERMANENT FORMAAT : 70 X 40 MM MODEL :RECHTE HOEKEN AANTAL KLEUREN: 1 KLEUR, DONKERBRUIN/ZWART DIAPOSITIEF AFWERKING : LOSSE EXEMPLAREN, NETJES GEBUNDELD.
20005252 | >Ls-rek m 1 voed en v 9 afg gr | Laagspanningsverdeelrek Inclusief voedingstrook en VE00-E, inclusief adaptor zonder OV- en tariefset. het rek uitvoering zoals omschreven in uw aanbieding DD. 23-11-2017 ref.173507-01 Wijzing B
20005257 | Strook v beveiliging 10x ov/tarief | TARIEF/OV-SET T.B.V. LAAGSPANNINGSVERDEELREK.DE SET UITVOEREN ZOALS OM SCHREVEN IN UW AANBIEDINGDD. 8 DECEMBER 1995 REF. PEN1195.OFF/BJM.
20005258 | Yzerwerk v bev. 1 Pohl-klem | (OUD ART.NR. 222210).
20005259 | Isolator 45x41mm met bi. draad M8 | ISOLATOR S, NR. 7114, 45 X 41 MM - M8
20005263 | Ls-strook 160A 1-p schakelbaar Weber | Laagspanningsstrook. xxxxxx-groep, 160 A, 1-polig, schakelbaar, Beschermkap onder (over de kabelaansluiting onderzijde afgaande stroken). Jean Muller. Inclusief: - Beschermkap - zakje bevestigingsmaterialen
20005264 | Ls-strook 400A 1-p schakelbaar Weber | NH-patroonlastscheiderstrook 400 A, DIN 2, enkelpolig schakelend, onderaansluiting, inclusief afdekkap, naamplaat en inlegklem van "van Alfen". Verpakking is inclusief aansluitmateriaal M12x30 (3stuks LVZSI) VE2-L-E/A + V-BT + V-KU. De handgrepen zijn voorzien van een venster met de opdruk "DIN 1/2". TYPE VE2-L-E/A/PAKKET 1, Inclusief: - Beschermkap onder (over de kabelaansluiting onderzijde afgaande stroken). - Afdekkapje met opdruk max. en Amperage (A).
20005265 | 's-strook 630A 1-p schakelbaar Weber | Laagspanningsstrook. NH-patroonlastscheiderstrook 630 A, 1-polig, Schakelend, Inclusief - Afdekkap - naamplaat, - onderaansluiting met M12 bout, 2 sluitringen, 1 getande veerring + moer. Beschermkap onder (over de kabelaansluiting onderzijde afgaande stroken). Weber, type VE3-L-E/PAKKET 5, DIN 3.
20005266 | Ls-strook 1000A 1-p Links Weber | NH-patroonlastscheiderstrook 1000 A, met messen, zijaansluiting links, enkelpolig schakelend met rode handgreep, omschrijving: VER-AS/E/V061 + pakket 4 + beschermkap. Inclusief: - Beschermkap links (is kap over de kabelaansluiting zijkant van binnenkomende trafokabel).
20005267 | Ls-strook 1260A 1-p schakelbaar Weber | NH-patroonlastscheiderstrook 1260 A, type VERD3-AU/PAKKET 1, Bestaande uit 2 parallel geschakelde NH-patroonlastscheiderstroken 630 AMP, DIN 3. Inclusief: - Afdekkap - Naamplaat, - Onderaansluiting met per fase: 3 bouten met moer M12, 2 sluitringen en 1 veerring (los bijgevoegd 1 zakje met 3 bouten, 3 moeren en 6 ringen; de rest zit gemonteerd) Aan dit pakket worden een afdekkap V-KU1260 en 2 beschrftingsschilden V-BT toegevoegd. Beschermkap onder (over de kabelaansluiting onderzijde afgaande stroken).
20005270 | Steun v kabelblok trafokabel op trafo | STEUNPL.AANSL. 30 GRD VOLGENS ONZE TEKENING 50.802/69 DE STEUNPLATEN UIT TE VOEREN IN DONKERGROENE PRIMER.
20005292 | Perskabelschoen 10mm2 Cu gat M10 | Perskabelschoen geschikt voor 10mm2 Cu, boutgat 11mm (M10). Volgens DIN 46235.
20005296 | Perskabelschoen 35mm2 Cu gat=13mm KL | Perskabelschoen geschikt voor 35mm2 Cu, boutgat=13mm (M12). Volgens DIN 46235.
20005343 | >Patroon 10A 80kA 440Veff #SAFECLIP NS
20005346 | Lasbocht St 45° 5S 60,3x2,9mm afgesch | Lasbocht, materiaal naadloze staal (St 35.8), volgens DIN 2605, afmetingen: 60,3 x 2,9 mm, 45 graden, 5S, klasse 1 volgens DIN 17175, afgeschuind.
20005347 | Lasbocht St 45° 5S 88,9x3,2mm afgesch | Lasbocht, materiaal naadloze staal (St 35.8), volgens DIN 2605, afmetingen: 88,9 x 3,2 mm, 45 graden, 5S, klasse 1 volgens DIN 17175, afgeschuind.
20005359 | Aansluitvlag v. v-direkt klem | Hellstern v-direkt aansluitvlag, Type HEL 4835 L.
20005363 | Lasbocht St 45° 5D 219,1x4,5mm afgesch | Lasbocht, materiaal staalsoort P235GH, volgens NEN EN 10027-1, afmetingen: 219,1x4,5 mm, 45 graden, 5D, volgens NEN EN 10253-2, afge schuind, markering: charge,staalsoort en leverancier.
20005366 | Lasbocht St 45° 5D 273,0x5,0mm afgesch | Lasbocht, materiaal staalsoort P235GH, volgens NEN EN 10027-1, afmetingen: 273,0x5,0 mm, 45 graden, 5D, volgens NEN EN 10253-2, afge schuind, markering: charge,staalsoort en leverancier.
20005367 | Lasbocht St 45° 5D 323,9x5,6mm afgesch | Lasbocht, materiaal staalsoort P235GH, volgens NEN EN 10027-1, afmetingen: 323,9x5,6mm, 45 graden, 5D, volgens NEN EN 10253-2, afges chuind, markering: charge,staalsoort en leverancier.
20005432 | Hoofdschakelaar 63A 230V 4-p | Hoofdschakelaar 63 A, 4- polig, type TS634.S. Fabr.HAF.
20005450 | Installatiebuis 5/8" slagvast (LT=4m) | Hostalitbuis 5/8", slagvast
20005451 | Installatiebuis 3/4" slagvast (LT=4m) | HOST-INSTALLATIEBUIS 3/4", SLAGVAST, KEMA-KEUR, 1 LENGTE = 4 METER.
20005459 | Sok v installatiebuis 1.1/4" slagvast | PRIJS IN DE PRIJSLIJST IS PER 50 STUKS.
20005472 | Moer kunststof M16 v wartel metrisch | Wartelmoer M16, kunststof, kleur RAL 7035 (licht grijs), schroefdraad metrisch, te gebruiken bij wartel M16 voor bevestigen wartel in behuizing. Levering per stuk. Wiska (EMUG16).
20005475 | Moer kunststof M25 v wartel metrisch | Wartelmoer M25, kunststof, kleur RAL 7035 (licht grijs), schroefdraad metrisch, te gebruiken bij wartel M25 voor bevestigen wartel in behuizing. Levering per stuk. Wiska (EMUG25).
20005476 | Moer kunststof M32 v wartel metrisch | Wartelmoer M32, kunststof, kleur RAL 7035 (licht grijs), schroefdraad metrisch, te gebruiken bij wartel M32 voor bevestigen wartel in behuizing. Levering per stuk. Wiska (EMUG32).
20005487 | Kabelzadel nylon 6-13mm grijs | ART.NR. 428599.
20005488 | Kabelzadel nylon 16-24mm grijs
20005493 | Schakelaar/wcd bodemdeel dub m 1xPG16 WD | Onderkast voor 2 elementen vertikaal, 1x PG-16 wartel. Inclusief scheidingsschotje. Fabr: Jung, Type: WG600, Code: 661.
20005497 | Wipschakelaar wissel spatwaterdicht | 1-POLIG, JUNG WG600, TYPE 606E.
20005499 | Wandcontactdoos 2p + ra spatwaterdicht | JUNG WG600, TYPE 621N
20005544 | Sleutel voor sperkop m rode kop v K2/K3 | Sleutel 452433 m rode kop v K2/K3 voor sperkop (ALL) Type: K<(>&<)>D sleutel voor dummy Technische specificaties: Klasse Sleutel: voor kast/lessenaar Uitvoeringsvorm: Schroefkop Materiaal: Geen Uitvoering: Dubbelbaard Geschikt voor: sperkop
20005546 | Schroefpatroon 2A D2 snel | HGR ZEKERING D2 LE27F02
20005551 | Schroefpatroon 20A D2 traag | HGR ZEKERING D2 T LE2720
20005555 | Schroefpatroon 20A NDZ snel | HGR ZEKERING-D LNDZF20
20005618 | Isolatiepakking+boutisolatieset 50mm "F" | Isolatiepakking+boutisolatieset. Naam Gasketseal. Druk PN10/PN16. inclusief bout isolatieset. Een dubbel aantal ringen.
20005619 | Isolatiepakking+boutisolatieset 80mm "F" | Isolatiepakking+boutisolatieset. Naam Gasketseal. Druk PN10/PN16. inclusief bout isolatieset. Een dubbel aantal ringen.
20005620 | Isolatiepakking+boutisolatieset 100mm"F" | Isolatiepakking+boutisolatieset. Naam Gasketseal. Druk PN10/PN16. inclusief bout isolatieset. Een dubbel aantal ringen.
20005621 | Isolatiepakking+boutisolatieset 150mm"F" | Isolatiepakking+boutisolatieset. Naam Gasketseal. Druk PN10/PN16. inclusief bout isolatieset. Een dubbel aantal ringen.
20005622 | Isolatiepakking+boutisolatieset 200mm"F" | Isolatiepakking+boutisolatieset. Naam Gasketseal. Druk PN10/PN16. inclusief bout isolatieset. Een dubbel aantal ringen.
20005641 | Voorlasflens St 323,9mm PN16 | Voorlasflens. Materiaal staalsoort P250GH, volgens NEN EN 10027-1 Nominale druk: PN 16 Nominale diameter: DN 300 Afmeting: 323,9x7,1 mm Aantal en diameter bouten: 12x26 mm, volgens NEN EN 1092-1,afgeschuind. Markering: charge,staalsoort en leverancier.
20005754 | Mof PVC-SV 200mm verlengd Kl.33 | Insteekmof, verlengd, Materiaal: PVC-slagvast (CPE / PVC-A), klasse 33, kleur: geel, afmetingen: 200 mm. Gastec QA-merk.
20005820 | Schuurlinnen K150 vel=23x28cm BLW | Schuurvel Flexovit P37C 230x280mm-K150 alox vpe=100st Schuurvel P37C 230 x 280mm. Korrel: 150. Schuurkorrel: Temperatuur behandeld aluminium oxide. Drager: B-gewicht latexpapier met fibervezels. Speciale stearaat toplaag. Sneller schuren en lange levensduur
20005841 | Schroefdraadafdichting pyp med#Loctit572 | Schroefdraadafdichting Loctite 572 a50ml Loctite 572 schroefdraadafdichtingsmiddel voor metaal, langzame uitharding Geschikt voor grove metalen schroefdraden Aanbevolen wanneer langzame uitharding wordt gevraagd in verband met het positioneren van verbindingen Technische gegevens Maximale pijp
20005854 | Betonverf lichtgrijs sluitvast (=2,5ltr) | Betonverf 2,5ltr grijs
20005856 | Verf wit hoogglans (spuitbus 500ml) | Verf Rust-Oleum 2192 500ml wit RAL9010 Type: 2192 Gebaseerd op een sneldrogende magere sojaolie alkydhars. Eén HARD HAT spuitbus is gelijk aan 2 of meer standaard spuitbussen dus meer vierkante meters: 3-4 m². Een dikkere verflaag zonder zakkers. In één spuitgang, een kruisgang volstaat over het algemeen. Sneller droog: 10- 15 minuten. Hoge kwaliteit pigmenten zorgen voor een langer glans en kleurbehoud. De licht-elastische verflaag voorkomt voortijdig barsten, scheuren en afbladderen. Inhoud: Spuitbus 500ml. Kleur: Wit (RAL 9010).
20005857 | Verf zwart mat (spuitbus 0,5L) | Verf Rust-Oleum 2178 500ml zwart mt Type: 2178 Gebaseerd op een sneldrogende magere sojaolie alkydhars. Eén HARD HAT® spuitbus is gelijk aan 2 of meer standaard spuitbussen dus meer vierkante meters: 3-4 m². Een dikkere verflaag zonder zakkers. In één spuitgang, een kruisgang volstaat over het algemeen. Sneller droog: 10-15 minuten. Hoge kwaliteit pigmenten zorgen voor een langer glans en kleurbehoud. De licht-elastische verflaag voorkomt voortijdig barsten, scheuren en afbladderen. Inhoud: Spuitbus 500ml. Kleur: Mat Zwart.
20005858 | Primer grijs sneldr roestw (spuitb500ml) | Primer Rust-Oleum 2182 500ml grijs Type: 2182 Sneldrogende anti-roest grondverf gebaseerd op een aromaatvrije kortolie alkydhars. Wordt gebruikt op blanke of licht geroeste staaloppervlakken om bescherming te bieden tegen corrosie. Lood- en chromaatvrij. Overspuitbaar na 10 minuten, hanteerbaar na 30 minuten Inhoud: Spuitbus a 500ml Kleur: Grijs
20005859 | Verf zilver hamerslag (spuitbus 400ml) | Verf Motip 04013 400ml hamerslag Sneldrogende lak met hamerslag effect voor het behandelen van behandelde en onbehandelde ondergronden van hout, metaal, aluminium, glas, steen en diverse soorten kunststof. De lak heeft een goede dekkracht, is krasvast en stootvast en is bestand tegen benzine, chemicaliën, verdunde reinigingsmiddelen en weersinvloeden. Kleur: Zilver hamerslag. Inhoud:400ml.
20005863 | PURschuim (spuitbus=500ml) | Purschuim Bison 500ml 20-25l schuim Een gebruiksklaar, 1-component polyurethaan isolatie-, vul- en montageschuim met een ozonvriendelijk drijfgas. SimsonPur is HCFK- en CFK-vrij, hardt snel uit onder invloed van luchtvochtigheid en is rottingsvrij. Toepassing: SimsonPur is uitermate geschikt voor het afdichten en opvullen van voegen, naden, leidingdoorvoeren en aansluitingen van bouw- en dakelementen. Inhoud 500ml.
20005866 | Plasticspray (spuitbus 200ml) #nr 70 | Plasticspray nr70 200ml spuitbus (ALL) Plastic Spray Nr. 70 Plastik spray is een transparante beschermingslak. Isoleert, beschermt, verzegelt, dicht-af. Geeft een heldere, kleurloze en elastische laklaag. Plastik spray0 is bestand tegen alcohol,zuren, mineraal-olie logen, en atmosferische invloeden. Verpakking: 200ml spuitbus
20005867 | Contactspray CRC 2-26 #250ml universeel | Universeel smeermiddel voor het onderhouden en beschermen van elektrische uitrustingen. Verdringt water, beschermt tegen vocht en vo orkomt corrosie en oxidatie. Smeert en penetreert, dringt vlug door en maakt onderdelen los, vastgelopen door vuil, corrosie of opgedroogd vet. Veilig te gebruiken op alle metalen en de meeste rubbers en kunststoffen. Kleur: amber. Inhoud: spuitbus à 250 ml.
20005869 | Sproeiwasspray v contacten #Konktakt WL | Sproeiwasspray Kontakt WL v contacten (ALL) Kontakt Chemie spuitbus Kontakt WL Beschrijving: Kontakt WL is een speciaal sproeiwasmiddel voor sterk vervuilde elektrische apparaten, printen en componenten. Toepassingen in het reinigen van elektrische contacten, relais, connectoren, printen. Kontakt WL verwijdert ook harsrestanten. Ozon-vriendelijke uitvoering. Verpakking: Spuitbus 200ml
20005871 | Vet v o-ringen TB=100gr #Molykote 55M | Siliconenvet Molykote 55M a100gr o.a. voor O-ringen Op siliconen gebaseerd smeermiddel voor O-ringen. Geschikt voor dynamische smering tussen rubberen en metalen onderdelen in luchtdruksystemen in vliegtuigen, auto’s en algemene industriële toepassingen. Inhoud: 100gr.
20005872 | Vet silic. tranp. TB=100gr #Molykote 111 | Siliconenvet Molykote 111 a100gr wit Voorkomt uitdroging van O-ringen en manchetten. Inhoud: 100gr.
20005873 | Vet v glijlagers TB=400gr #Molykote BR2+ | Smeervet Molykote BR2+ a400gr MoS2 Op basis van hoogwaardig lithiumzeepvet ontwikkeld. Universeel smeervet voor nagenoeg alle doeleinden. Bevat molybdeendisulfide. Toepassing: alle kogel-, rol- en glijlagers, tandwielaandrijvingen met gering toerental, draadspindels etcetera. Inhoud: 400gr.
20005878 | Lijm 2-componenten comb. Snel 24ml | Secondelijm Griffon Combi-snel 24ml 6304033 dubbelspuit Lijm Bison Kombi-snel 24ml dubbelspuit Super snelle, transparante 2- componenten epoxylijm. Ideaal voor zeer snelle, sterke kleine reparaties aan aardewerk, porselein, glas, leer, hout, steen, metaal, keramiek. De kracht van epoxy met de snelheid van secondelijm. Niet geschikt voor Polyethyleen (PE), Polypropyleen (PP), PTFE ensiliconenrubber.
20005881 | Lijm #Bison-tix gel tube 100 ml | Contactlijm Bison Tix 100ml Universele contactlijm op neopreen basis. Druipt niet, trekt geen draden. Voorstrijken van poreuze materialen is overbodig.
20005888 | Afvalzak 70x100cm (voorheen Otje) | Afvalzak 70x100cm (voorheen Otje) (ALL) Afvalzak (voorheen Otje) Afmeting: 70 x 100 cm Extra dik: 0,2mm
20005911 | Handreinigingsdoeken vochtig#WypAll | Poetsdoek Kimtuf gr/wit geimp. 1-laags in emmer. Het meest effectieve handreinigingssyteem, in emmer, waar u ook bent. Kleur: blauw/wit Afmeting: 27 x 31 cm. 1 laags Geïmpregneerd.
20005915 | Handreiniger Dreumex Classic (blik=4,5l) | Handreiniger Dreumex Classic 4,5ltr blik; Classic is een handreinigingsgel met silica microkorrels voor middelzware vervuilingen zoals olie, vetten, smeer, bitumen en rubber. Het is met name geschikt voor gebruik in garages, werkplaatsen en industrieën. - Extra reinigingskracht dankzij huidvriendelijke scrubbers. - Dermatologisch getest. - Met oplosmiddel. - Siliconenvrij. - Huidvriendelijk en huidverzorgend dankzij zonnebloemolie en vitamine F. - pH waarde: 8 - 9. - Geur: citrus. - Inhoud: blik à 4,5 liter
20005921 | Koffiefilter v Bravilor Mondo 2 | Koffiefilters voor koffiezetapparaat Bravilor Mondo 2. Koffiefilter Bravilor voor 85/245UV ds a 1000st Type: 58245UV
20005923 | Toiletpapier plus kingsize (zak=24rol) | Closetpapier Tork120261 basic plus king size, 2 lagen lengte ±70 meter breedte 9,9 cm diameter 12,3 cm
20005955 | >Plankendrager St 20x25cm v elem.kist | Plankendrager v elem.kist 20x25cm staal (ALL)
20006042 | Deksel L=2m B=75mm #Tehalit LK-50075 | TEHA DEKS LK37075/2 R7030 LG2 Lengte a 2 meter
20006076 | Las-T-stuk verl St 323,9x219,1mm | Las-T-stuk, materiaal staalsoort P235GH, volgens NEN EN 10027-1, nominaledruk PN16, afmetingen: 323,9x 5,6* 219,1 x 4,5mm, volgens NEN EN 10253-2, afgeschuind, markering: charge,staalsoort en leverancier.
20006086 | >Kabelbundelband 762x7 zwart | Kabelbundelband 762x7 zwart.
20006089 | Adereindhuls 0,75mm2 wit L=14mm | Adereindhuls Conta Clip 2202.0 H 0,75mm2, L=14mm Wit
20006090 | Adereindhuls 1,0mm2 geel L=14mm | Adereindhulzen, Geel met kunststof kraag. Fabr. Conta-Clip, Type H 1,0/14.
20006091 | Adereindhuls 1,5mm2 rood L=14mm | Adereindhuls Conta Clip 2204.0 H 1,5mm2, L=14mm Rood
20006155 | Lasverloop ST 219,1x 88,9mm | Lasverloopstuk, materiaal staalsoort P235GH, volgens NEN EN 10027-1, nominaledruk PN16, afmetingen: 219,1x 4,5* 88,9x 3,6mm, volgens NEN EN 10253-2, afgeschuind, markering: charge,staalsoort en leverancier.
20006166 | Zadel RVS aft 114-134x1.1/2" POLSAFE | Aanboorzadel toepasbaar als aftakzadel of blaasgatzadel 114-134mmx1½" Polsafe materiaal: RVS met NBR rubber.
20006176 | Stroomtrafo 600/5A 5VA 0,2s '60 | klasse 0,2S.
20006179 | Zadel RVS aft 168-188x1.1/2" POLSAFE | Aanboorzadel toepasbaar als aftakzadel 168-188mmx1½" Polsafe materiaal: RVS met NBR rubber.
20006186 | Zadel RVS aft 230-250x1.1/2" POLSAFE | Aanboorzadel toepasbaar als aftakzadel 230-250mmx1½" Polsafe materiaal: RVS met NBR rubber.
20006188 | Zadel RVS aft 345-365x1.1/2" POLSAFE | Aanboorzadel toepasbaar als aftakzadel 345-365mmx1½" Polsafe materiaal: RVS met NBR rubber.
20006197 | G-mtr TRAD G4 6m3 3/4"x220 2-py | Gas meter Measurement principle: Diaphragm Class: 1,5 Capacity: G4 (0,04 – 6 m³/h) Compliance: EN-1359 Temperature correction: None Pressure correction: None Valve: None Communication: None Nominal boss diameter: DN20 Centre distance bosses: 220 mm Threat bosses: GM¾" Supplier: Apator Metrix Type: UG G4 Meter code: 28301
20006199 | G-mtr B G10 G2"HOH300 16m3/h PN0,5 | Gasmeter, balg, Capaciteit: G10– 16m3/h Nominale diameter: DN40 Hartafstand: 300mm Aansluiting: schroefdraad G2. 1.1/2"-pijp.
20006200 | G-mtr B G16 G2"HOH300 25m3/h PN0,5 | Gasmeter, balg, Capaciteit: G16– 25m3/h; Nominale diameter: DN40 Hartafstand: 300mm Aansluiting: schroefdraad G2. 1 1.5"-pijp.
20006257 | Weldolet St 168,3x 88,9mm 6x3" | Laszadel, materiaal: staal (Weldolet), afmeting : 168,3 x 88,9 mm (6" x 3").
20006359 | Vloerkorrels "SPLIT" (zak=20kg) | Vloerkorrels "SPLIT" (zak=20kg); Dit multifunctionele absorptiemiddel is een granulaat dat lichte chemicaliën, oplosmiddelen en oliën absorbeert. Het heeft een sterk absorberend vermogen, is abrasiebestendig en zuurabsorberend. Geschikt voor binnen- en buitengebruik.
20006360 | Airmover plug 1.1/2" massief + lassok | Stalen airmover plug 1.1/2", staal massief inclusief lassok.
20006366 | Kogelafsluiter St DN80 PN16 FL-FL | ARGUS KOGELKRAAN TYPE FK 75, ND 16,MET HANDSTEEL.NW 80, INBOUWMMAAT 180MM. Type afsluiter : Kogel Merk : Argus Diameter : DN80 Draairichting : rechts Aantal slagen : 1/4 slag Nominale drukklasse : PN 16 Verbindingstechniek 1: flens Verbindingstechniek 2: flens Afsluiter bekleed : nee Inbouwmaat : 180 mm Afsluiter bediening : handsteel Materiaal : Staal Spindelmaat : -
20006367 | Kogelafsluiter St DN100 PN16 FL-FL | ARGUS STALEN KOGELKRAAN FK 75 DN 100PN 16 KB RF FB 18548442.ART.NR. 31 51-0100-552972.
20006401 | Vlinderafsluiter GGG DN200 PN16 FL-FL+hw | Vlinderklep in geflensde uitvoering PN16 flensboring met 16bar druk + wormkast alu flenstype G. Doorlaat: 200 mm, (8") Huis: GGG40, Spindel en klep: RVS 316, Zitting: BUNA-N, max. werkdruk: 8 bar, 12 boutgaten van 22 mm / steekcirkel 295 mm standaard approvals: Lloyds en DNV, bouwlengte conform Alliander/Liander-standaard. Inclusief: zwart draaiwiel/handwiel.
20006405 | Vlinderafsluiter GGG DN250 PN16 FL-FL | Vlinderklep in geflensde uitvoering PN16, met wormkast klein, Doorlaat: 250 mm, (10") Huis: GGG40, Spindel en klep: RVS 316, Zitting: BUNA-N, max. werkdruk: 8 bar, 12 boutgaten van 26 mm / steekcirkel 355 mm standaard approvals: Lloyds en DNV, bouwlengte conform Alliander/Liander-standaard.
20006406 | Manometer 60mbar 100mm 1/2" ond.aansl. | Druk manometer, meettype doosveer, schaalbereik 0-60mbar, klasse 1.6, onderaansluiting 1/2, materiaal RVS, kast doorsnede 100mm.
20006407 | Manometer 250mbar 100mm 1/2" ond.aansl. | Druk manometer, meettype doosveer, schaalbereik 0-250mbar, klasse 1.6, onderaansluiting 1/2", materiaal RVS-messing, kast doorsnede 100mm.
20006408 | Manometer 400mbar 100mm 1/2" ond.aansl. | Druk manometer, meettype doosveer, schaalbereik 0-400mbar, klasse 1.6, achteraansluiting 1/2", materiaal RVS-messing, kast doorsnede 100mm.
20006409 | Manometer 2,5bar 63mm 1/4" ond.aansl. | Druk manometer, meettype buisveer, schaalbereik 0-2,5Bar, klasse 2.5, onderaansluiting 1/4", materiaal RVS-messing, kast doorsnede 63mm.
20006411 | Manometer 10bar 63mm 1/4" ond.aansl. | Druk manometer, meettype buisveer, schaalbereik 0-10Bar, klasse 2.5, onderaansluiting 1/4", materiaal RVS-messing, kast doorsnede 63mm.
20006415 | Manometer 10bar 100mm 1/2" ond.aansl. | Druk manometer, meettype buisveer, schaalbereik 0-10Bar, klasse 1.0, onderaansluiting 1/2", materiaal RVS-messing, kast doorsnede 100mm.
20006418 | Drukregelaar+B-kl hks bi-pst 3/4" | Drukregelaar met gasgebrekklep. Aansluiting: inlaat binnendraad Rp 3/4" x uitlaat puntstuk R 3/4" Capaciteit (aardgas) = 10 m3/h Pi max = 200 mbar Pafslag = 15 mbar Puit nom = 28 mbar. Type WMRG10-K 3/4". (20189). Met inwendig filter. Haakse huisdrukregelaar met B-klep, combinatieregelaar, combiklep. Gele dop. Merk gAvilar.
20006421 | >Drukregelaar bi 2" #Donkin 226 | Gasdrukregelaar, merk: Brian Donkin. Type: 226Mk3. Aansluiting binnendraad 2". Maximale inlaatdruk: 350mbar. Geschikt voor een omge vings temperatuur van -20°C tot +60°C. Ingeregeld op een uitlaatdruk van +/- 3 inlaatdruk van 100mbar en een uitlaatdruk van 30mbar is 210m3/h.
20006430 | Stuurdrukregelaar v AXIAL FLOW ZSC100 | Stuurdrukregelaar voor Axial-flow valve, type ZSC100, Afstelling PU=3 bar. Restrictor manifold orifice 3/32".
20006431 | Voordrukregelaar HARNO PILOT v afv PU100 | Voordrukregelaar Type: HARNO PILOT v.afv PU=100 mBar. Veerbereik 0 - 2,5 bar.
20006433 | Drukregelaar+VAK FL DN50 #ROCKW 243-12 | Gasdrukregelaar, merk: Instromet/Rockwell. Type 243-12-2-SRL veerbelast met veiligheidsklep. Nominale diameter: DN50 / 4 gats. Ingezet voor een werkdruk: inlaatzijdig maximaal 8 Bar, uitlaatzijdig 100 mbar. Klepzitting 3/8".
20006448 | Afslagveiligheid FL DN 50 Pi=8b Pa=200mb | Veiligheidafslagklep, merk: IGA-Elster. Type: SSV serie 100 LP = lage druk uitvoering. Flensaansluiting. Nominale diameter: DN50 / PN16 / 4 gats. Veerrange 141 t/m 200 mbar. Geschikt voor een druk van maximaal 19 Bar.
20006449 | Afslagveiligheid FL DN 80 Pi=3b Pa=210mb | Veiligheidafslagklep, merk: IGA-Elster. Type: SSV serie 100 LP = lage druk uitvoering. Flensaansluiting. Nominale diameter: DN80 / PN16 / 8 gats. Veerrange 141 t/m 200 mbar. Geschikt voor een druk van maximaal 19 Bar.
20006450 | Afslagveiligheid FL DN100 Pi=8b Pa=3,6b | Veiligheidafslagklep, merk: IGA-Elster. Type: SSV serie 100 HP = hoge druk uitvoering. Flensaansluiting. Nominale diameter: DN100 / PN16 / 8 gats. Veerrange 2,5 t/m 6 Bar. Geschikt voor een druk van maximaal 19 Bar.
20006451 | Afslagveiligh 3/4" 150mb +filt #FOPSO | Veiligheidafslagklep, merk: Elster. Type: Fopso met aangebouwd filterhuis. 3/4" BSP binnendraad. Veerrange 100 t/m 210 mbar.
20006452 | Uitw.imp. v afsl.veil. filter 3/4" #OPSO | Veiligheidafslagklep, merk:IGA. Type: Opso.
20006455 | Stuurventiel v afsl.ve 100mb #OPSO416010 | Stuurventiel, merk OPSO Pneumax. Type: LP. Aansluitmaten: 3/2 ventiel 1/4"BSP, afslagunit 1/4"NPT. Veertype 888-888-513-063 / 70017PO77. Kleur paars. Veerbereik 140 tot 210mbar. Geschikt voor een omgevingstemperatuur van -20°C tot +60°C.
20006459 | Ventiel 3/2 NO groen #Combifit | Schakelventiel 3 aansluitingen met 2 standen. Knop groen. NO = Normally Open. PN16. Veerretour. Binnendraad BSP 1/4".
20006463 | Sleeve H5 v Axial Flow DN80 #516002 | Sleeve H5 voor AXIALFLOW 80 Type: 73404P009.
20006465 | Lasnippel 1/2" tbv manometer | Lasnippel 1/2" materiaal Staal.
20006466 | Meetnippel Ms bu R1/8" | Meetnippel 1/8", messing, conform NEN 1571.
20006488 | Snijr.kopp. recht 10mm x bu NPT1/8" | Snijring koppeling recht, 10mm x NPT1/8 buitendraad, DIN2353. Materiaal Staal-verzinkt.
20006489 | Snijr.kopp. recht 10mm x bu NPT1/4" | Snijring koppeling recht, 10mm x NPT1/4 buitendraad, DIN2353. Materiaal Staal-verzinkt.
20006495 | Snijr.kopp. knie 10mm x 10mm | Snijring koppeling knie, 10mm x 10mm, DIN2353, materiaal staal-verzinkt.
20006497 | Snijr.kopp. knie 8mm x bu NPT1/8" | Snijring koppeling knie, 8mm x NPT1/8 buitendraad, DIN2353, materiaal staal-verzinkt.
20006498 | Snijr.kopp. knie 10mm x bu NPT1/8" | Snijring koppeling knie, 10mm x NPT1/8 buitendraad, DIN2353, materiaal staal-verzinkt.
20006499 | Snijr.kopp. knie 10mm x bu NPT1/4" | Snijring koppeling knie, 10mm x NPT1/4 buitendraad, DIN2353, materiaal staal-verzinkt.
20006500 | Snijr.kopp. knie 12mm x bu NPT1/4" | Snijring koppeling knie, 12mm x NPT1/4 buitendraad, DIN2353, materiaal staal-verzinkt.
20006501 | Snijr.kopp. knie 12mm x bu NPT1/2" | Snijring koppeling knie, 12mm x NPT1/2 buitendraad, DIN2353, materiaal staal-verzinkt.
20006506 | Snijr.kopp. T-stuk 12 x 12 x 12mm | Snijring koppeling T-stuk, 12mm x 12mm x 12mm, DIN2353. Materiaal Staal-verzinkt.
20006508 | Snijr.kopp. recht 10mm x 10mm | Snijring koppeling recht, 10mm x 10mm, DIN2353. Materiaal Staal-verzinkt.
20006512 | Snijring 10mm | Snijring 10mm, DIN2353. Materiaal Staal-verzinkt.
20006725 | Kabelhakmes v.loodmantel #KWG 2050 | Kabelhakmes KWG 2050 v.loodmantel (ALL) Kabelmessen, Hakmes v.loodmantel KWG 2050
20006759 | Kruissleutel v kasten&LM #tek 584/D bl.2 | Kruissleutel 584D bl.2 v kasten (ALL)
20006851 | Trekveer inw. stalen trekband L=10m | Trekveer Wymefa 192603 10mtr met binnenkabel Om installatiedraad in installatiebuis te trekken. Met binnenkabel.
20006860 | Batterij knoopcel 3V lithium #CR2032 | Batterij Varta CR2032 20,0x3,2mm lithium 3,0V-230mAh Type: CR2032 Batterij Varta lithium 3,0V-230mAh Type: Knoopcel Systeem: Lithium Voltage: 3,0 V Hoogte: 3.2 mm Diameter: 20 mm Toepassing o.a. calculators, elektronische organizers."
20006866 | Batterij staaf 1,5V ALK D=12 L=30 #LR01 | Batterij Varta 4901/LR1 12,0x30,2mm alkaline 1,5V-880mAh Krachtige alkalinebatterij, met een groot temperatuurbereik en hoge weerstand tegen trillingen en stoten. Toepassing o.a. CD/ MD/ MP3- spelers, speelgoed, camera's, afstandbedieningen.
20006880 | Tariefpatroontrekker | Volgens onze tekening 51.111/2. (oud art.nr. 718360).
20006909 | Suikerstick a 4 gram (Ds=1000st) | Suikerstick a 4 gram. Doos a 1000 st
20006910 | Creamerstick a 2,5 gram (Ds=1000st) | Creamerstick a 2,5 gram. Doos a 1000 st ***DIT PRODUCT BEVAT ALLERGENEN***
20007023 | Betontegel grijs 60x40x5cm | Betontegel. Buitenmaat 60 cm x 40 cm x 5 cm. Kleur grijs.
20007027 | Betonband 100x15x5cm | Betonband 100x15x5cm (ALL)
20007035 | Profielpaal Al 48x1500mm v aanwijsbord | Profielpaal voor aanwijsbord. materiaal: aluminium, diameter: 48 mm, lengte: 1500 mm, uitgerust met een grond ankerbuis.
20007038 | Zinkerbord "Z"+"GAS" 40x40cm + Al frame | Aanwijsbord voor zinker aanduiding, vervaardigd van metaal frame thermisch verzinkt met aluminimum aanduidingsbord geel met zwarte o pschrift Z en GAS, afmeting bord vierkant 40 x 40cm.
20007040 | Lint magnesium tbv KB | Magnesium lintanode 3/4 x 3/8 met stalen kern 1/8.
20007076 | Zegelkap GL 33/27 v gasmtr. G4T #TP3/4 | Kunststof zegelkap met kliksluiting, 1-delig, geel tbv gas, Fabr: KZ; Type: TP 3/4" Dinwendig = 43; Binwendig = 23 mm; d1 = 33 mm; d2 = 27.4 mm; tbv: Gasmeter G4-G6 met GM3/4" wartelmoer; Kraankoppeling met G1" wartelmoer; 22knel
20007094 | Blik leeg + deksel 1 ltr. | Verfblik 1 liter met deksel ve=1 Cilindrische blikverpakking voor verf, lak en beits. De vorm is rond, de romp recht (dus niet stapelbaar) en aan de bovenzijde van het verfblik is een ring waarin het deksel sluit.
20008214 | >Ls-rek uitbreiding v 4-gr | LAAGSPANNINGSVERDEELREK 5 VELDEN UITBREIDINGUITVOERING B: KOPPELREK 5 AFGAANDE KABELVELDEN, TEK. EAAS006, VELDINDELING VAN LINKS NAAR RECHTS: VELD 1: RESERVE (KOPPELING) VELD 2 T/M 5: RESERVE VELD HET KOPPELREK WORDT GELEVERD: - EXCLUSIEF VERTICALE NUL-/AARDRAILSTRIP - INCLUSIEF KOPPELSTUKKEN OP DE V-ITP ISOLATIEDRAGER KAN EEN TESTSET WORDEN GEMONTEERD. OP DE OPENDOOSPROFIELEN WORDEN TWEE KLEMBEUGELS T.B.V. ZADELS D.M.V. WYBERTS T.B.V. DE INSTALLATIEBUIS GEMONTEERD.
20008315 | Buispatroon 7,2kV 100A m slagstift | hoogspanningspatronen fabr. Line Equipment,7,2 kV, type AFLSJ, 100A, D IN 43625
20008317 | Buispatroon 7,2kV 63A m slagstift | hoogspanningspatronen fabr. Line Equipment,7,2 kV, type AFLAJ 63A
20008318 | Buispatroon 12kV 63A z slagst Fullrange | hoogspanningspatronen, full range, 12 kV, volgens IEC 282-1/DIN 43625, type FFLNJ, 63 A, zonder slagstift of melder
20008357 | Lasbocht St 90° 5D 323,9x5,6mm afgesch | Lasbocht, materiaal staalsoort P235GH, volgens NEN EN 10027-1, afmetingen: 323,9x5,6mm, 90 graden, 5D, volgens NEN EN 10253-2, afges chuind, markering: charge,staalsoort en leverancier.
20008400 | >Gasm.flex DN40 MK/KK 1.1/2" L490 Nip. | buigzaam rvs gasmeteraansluitingen, met meetnippel, geisoleerd, gasmeter- x kraankoppeling Diam.inw. 1.1/2" (DN40). Flex voor gasmeter G10/G16 met kraankoppelling G2"wm x R1.1/2"; Kraankoppeling volgens NEN2542; Schroefdraad volgens ISO7-1; Nippel volgens NEN1571 type: EGI 5 x 470 x 1.1/2"
20008403 | Drukregelaar+VAK bi1" 30mb 3/16#1843B | Gasdrukregelaar, merk: IGA. Type 1843-B veerbelast met veiligheidsafslagklep, aansluiting: binnendraad BSP 1", spuitstuk 3/16", inlaatdruk maximaal 4 bar, uitlaatdruk 30 mbar, afblaas 45 mbar.
20008429 | Reparatiepakket 100 mm #ENCAPRESS | Encapress reparatiepakket 100 mm Doos met: - Component-A (0,125 kg in plastic fles) - Component-B (2,336 kg in blik) - Manchet - Sluiting - Plastic handschoenen - primer (25ml ; 0,126 kg)
20008430 | Reparatiepakket 150 mm #ENCAPRESS | Encapress reparatie-pakketten 150 mm Doos met: - Component-A (0,160 kg in plastic fles) - Component-B (3,029 kg in blik) - Manchet - Sluiting - Plastic handschoenen - primer (25ml ; 0,123 kg)
20008431 | Reparatiepakket 200 mm #ENCAPRESS | Encapress reparatie-pakketten 200 mm Doos met: - Component-A (0,160 kg in plastic fles) - Component-B (4 kg in blik) - Manchet - Sluiting - Plastic handschoenen - primer (50ml ; 0,147 kg)
20008432 | Reparatiepakket 250 mm #ENCAPRESS | Encapress reparatie-pakket 250 mm. Doos met: - Component-A (0,160 kg in plastic fles) - Component-B (5,749 kg in blik) - Manchet - Sluiting - Plastic handschoenen - primer (50ml ; 0,149 kg)
20008433 | Reparatiepakket 300 mm #ENCAPRESS | Encapress reparatie-pakket 300 mm. Doos met: - Component-A (0,160 kg in plastic fles) - Component-B (6,490 kg in blik) - Manchet - Sluiting - Plastic handschoenen - primer (50ml ; 0,147 kg)
20008434 | Reparatiepakket 375 mm #ENCAPRESS | Encapress reparatie-pakket 375 mm Doos met: - Component-A (-,--- kg in plastic fles) - Component-B (7 kg in blik) - Manchet - Sluiting - Plastic handschoenen - primer (50ml ; 0,147 kg)
20008546 | Soldeer-tin/lood 60/40 hrskn 2 mm | Soldeerdraad Griffon 2mm 40%Sn/60%Pb m. kern pot 500gr Met geactiveerde harskern.
20008583 | Huisvuilzak 80x60x0,05mm (rol=20zak) | Huisvuilzakken type Komo, certificaatnummer 32675 Afmeting 60x 80 cm Dikte 0,05 mm. Rol bevat 20 zakken; 20 rollen in een doos.
20008634 | C-klem 25mm2 / 25mm2 | C-klem geschikt voor 25mm2 kabel.
20008710 | Vierkantstaal 16mm L=6m (spindelstaal) | Vierkantstaal 16mm. lengte 6 meter. Uitvoering gestraald. Voorzien van lasverf.
20008711 | Vierkantstaal 20mm L=6m (spindelstaal) | Vierkantstaal 20mm. Lengte 6 meter. Uitvoering gestraald. Voorzien van lasverf.
20008713 | Vierkantstaal 25mm L=6m (spindelstaal) | Vierkantstaal 24mm. Lengte 6 meter. Uitvoering gestraald. Voorzien van lasverf.
20008743 | Stop St 1/4" nr 20 | Stalen stop met vierkant, 1/4" conische gasdraad, gegalvaniseerd.
20008744 | Stop St 1/2" nr 20 | Stalen stop met vierkant, 1/2" conische gasdraad, gegalvaniseerd.
20008745 | Stop St 3/4" nr 20 | Stalen stop met vierkant, 3/4" conische gasdraad, gegalvaniseerd.
20008746 | Stop St 1" nr 20 | Stalen stop met vierkant, 1" conische gasdraad, gegalvaniseerd.
20008794 | Isolatiekopp. 2-dl Ms wrt G1"xbu R3/4" | 2-delige isolatiekoppeling; materiaal: messing; aansluiting 1: wartel 1", cilindrisch (G) draad, wartelmoer volgens NEN 176; aansluiting 2: buitendraad 3/4", conisch afdichtend (R), puntstuk volgens NEN 3258.
20008856 | Aanwijsblok 25mm letter "A" geel/zwart | Letterblokje, zwarte opdruk "A", achtergrond geel, afmetingen: 26 x 16 mm. Conform NEN 1184.
20008858 | Aanwijsblok 25mm letter "D" geel/zwart | Letterblokje, zwarte opdruk "D", achtergrond geel, afmetingen: 26 x 16 mm. Conform NEN 1184.
20008860 | Aanwijsblok 25mm letter "H" geel/zwart | Letterblokje, zwarte opdruk "H", achtergrond geel, afmetingen: 26 x 16 mm. Conform NEN 1184.
20008861 | Aanwijsblok 25mm letter "K" geel/zwart | Letterblokje, zwarte opdruk "K", achtergrond geel, afmetingen: 26 x 16 mm. Conform NEN 1184.
20008862 | Aanwijsblok 25mm letter "L" geel/zwart | Letterplaatje, zwarte opdruk "L", achtergrond geel, afmetingen: 26 x 16 mm. Conform NEN 1184.
20008864 | Aanwijsblok 25mm letter "N" geel/zwart | Letterblokje, zwarte opdruk "N", achtergrond geel, afmetingen: 26 x 16 mm. Conform NEN 1184.
20008866 | Aanwijsblok 25mm letter "S" geel/zwart | Letterblokje, zwarte opdruk "S", achtergrond geel, afmetingen: 26 x 16 mm. Conform NEN 1184.
20008867 | Aanwijsblok 25mm letter "V" geel/zwart | Letterblokje, zwarte opdruk "V", achtergrond geel, afmetingen: 26 x 16 mm. Conform NEN 1184.
20008868 | Aanwijsblok 25mm letter "W" geel/zwart | Letterblokje, zwarte opdruk "W", achtergrond geel, afmetingen: 26 x 16 mm. Conform NEN 1184.
20008870 | Aanwijsblok 25mm " " (blanco) geel | Cijfer c.q. letterblokje, "blanco", achtergrond geel, afmetingen: 25 x 16 mm. Conform NEN 1184.
20008871 | Aanwijsblok 25mm cijfer "0" geel/zwart | Cijferblokje, zwarte opdruk "0", achtergrond geel, afmetingen: 26 x 16 mm. Conform NEN 1184.
20008872 | Aanwijsblok 25mm cijfer "1" geel/zwart | Cijferblokje, zwarte opdruk "1", achtergrond geel, afmetingen: 26 x 16 mm. Conform NEN 1184.
20008873 | Aanwijsblok 25mm cijfer "2" geel/zwart | Cijferblokje, zwarte opdruk "2", achtergrond geel, afmetingen: 26 x 16 mm. Conform NEN 1184.
20008874 | Aanwijsblok 25mm cijfer "3" geel/zwart | Cijferblokje, zwarte opdruk "3", achtergrond geel, afmetingen: 26 x 16 mm. Conform NEN 1184.
20008875 | Aanwijsblok 25mm cijfer "4" geel/zwart | Cijferblokje, zwarte opdruk "4", achtergrond geel, afmetingen: 26 x 16 mm. Conform NEN 1184.
20008876 | Aanwijsblok 25mm cijfer "5" geel/zwart | Cijferblokje, zwarte opdruk "5", achtergrond geel, afmetingen: 26 x 16 mm. Conform NEN 1184.
20008877 | Aanwijsblok 25mm cijfer "6/9" geel/zwart | Cijferblokje, zwarte opdruk "6" c.q. "9", achtergrond geel, afmetingen: 26 x 16 mm. Conform NEN 1184.
20008878 | Aanwijsblok 25mm cijfer "7" geel/zwart | Cijferblokje, zwarte opdruk "7", achtergrond geel, afmetingen: 26 x 16 mm. Conform NEN 1184.
20008879 | Aanwijsblok 25mm cijfer "8" geel/zwart | Cijferblokje, zwarte opdruk "8", achtergrond geel, afmetingen: 26 x 16 mm. Conform NEN 1184.
20008881 | Aanwijsblok 25mm cijfer ",0" geel/zwart | Cijferplaatje, zwarte opdruk ",0", achtergrond geel, afmetingen: 26 x 16 mm. Conform NEN 1184.
20008882 | Aanwijsblok 25mm cijfer ",1" geel/zwart | Cijferplaatje, zwarte opdruk ",1", achtergrond geel, afmetingen: 26 x 16 mm. Conform NEN 1184.
20008883 | Aanwijsblok 25mm cijfer ",2" geel/zwart | Cijferplaatje, zwarte opdruk ",2", achtergrond geel, afmetingen: 26 x 16 mm. Conform NEN 1184.
20008884 | Aanwijsblok 25mm cijfer ",3" geel/zwart | Cijferplaatje, zwarte opdruk ",3", achtergrond geel, afmetingen: 26 x 16 mm. Conform NEN 1184.
20008885 | Aanwijsblok 25mm cijfer ",4" geel/zwart | Cijferplaatje, zwarte opdruk ",4", achtergrond geel, afmetingen: 26 x 16 mm. Conform NEN 1184.
20008886 | Aanwijsblok 25mm cijfer ",5" geel/zwart | Cijferplaatje, zwarte opdruk ",5", achtergrond geel, afmetingen: 26 x 16 mm. Conform NEN 1184.
20008887 | Aanwijsblok 25mm cijfer ",6" geel/zwart | Cijferplaatje, zwarte opdruk ",6", achtergrond geel, afmetingen: 26 x 16 mm. Conform NEN 1184.
20008888 | Aanwijsblok 25mm cijfer ",7" geel/zwart | Cijferplaatje, zwarte opdruk ",7", achtergrond geel, afmetingen: 26 x 16 mm. Conform NEN 1184.
20008889 | Aanwijsblok 25mm cijfer ",8" geel/zwart | Cijferplaatje, zwarte opdruk ",8", achtergrond geel, afmetingen: 26 x 16 mm. Conform NEN 1184.
20008890 | Aanwijsblok 25mm cijfer ",9" geel/zwart | Cijferplaatje, zwarte opdruk ",9", achtergrond geel, afmetingen: 26 x 16 mm. Conform NEN 1184.
20008892 | Drukregelaar+VAK bi1" 100mb 1/8" #1843B | Gasdrukregelaar met veiligheidafslagklep, merk IGA. Type 1843-B2-L. Aansluiting binnendraad BSP 1". Spuitstuk 1/8"x3/16" (taps). Inbouwlengte 100mm. Inlaatdruk maximaal 8Bar. Ingeregeld voor een uitlaatdruk van 100mbar. Capaciteit 50m3/h.
20008893 | Drukregelaar 100mb DN50 #IGA HARN.PIL | Gasdrukregelaar inclusief besturingsysteem. Merk: IGA. Type: Axial flow valves, serie 300. Nominale diameter DN50 flenstussenbouw 77mm, voorzien van een sleeve H5. Pilot type: Harnoreg AR . Veer bereik van 35 tot 140mbar.
20008908 | Drukregelaar bi-bi 1.1/2" recht #JEA J48 | Gasdrukregelaar, merk: Elster Jeavons. Type: J48. Uitvoering: recht. Toegestane werkdruk: inlaatzijdig maximaal 350mbar, uitlaatzijdig maximaal 160mbar. Voorzien aan in en uitlaatzijde van 1.1/2" gas binnendraad. Geschikt voor een omgevings temperatuur van -20°C tot +70°C. Ingeregeld op een uitlaatdruk van +/- 30mbar.
20008920 | Afslagveiligh 1" 150mb +filt #FOPSO | Veiligheidafslagklep, merk: Elster. Type: Fopso met aangebouwd filterhuis. 1" BSP binnendraad. Veerrange 100 t/m 210 mbar.
20008930 | Schuifafsluiter Gn DN200 PN10 PUR FL-FL | Schuifafsluiter DN200. Materiaal: GGG-50 Aansluitingen: flens 200 mm / flens 200 mm, 8-boutgaten 22 mm Drukklasse: PN10 Bekleding: Epoxy/PUR coating volgens DIN 30677-2 Materiaalschuif: NBR (rubber) Bouwlengte : 400 mm, Spindelmaat: 24 mm Gewicht 70 KG.
20008931 | Schuifafsluiter Gn DN250 PN10 PUR FL-FL | Schuifafsluiter DN250. Materiaal: GGG-50 Aansluitingen: flens 250 mm / flens 250 mm, 12-boutgaten 22 mm Drukklasse: PN10 Bekleding: Epoxy/PUR coating volgens DIN 30677-2 Materiaalschuif: NBR (rubber) Bouwlengte : 450 mm Spindelmaat: 27 mm Gewicht 110 KG.
20008932 | Schuifafsluiter Gn DN300 PN10 PUR FL-FL | Schuifafsluiter DN300 Materiaal: GGG-50 Aansluitingen: flens 300 mm / flens 300 mm, 12-boutgaten 22 mm Drukklasse: PN10 Bekleding: Epoxy/PUR coating volgens DIN 30677-2 Materiaalschuif: NBR (rubber) Bouwlengte : 500 mm Spindelmaat: 27 mm Gewicht 160 KG.
20008948 | Koppelmof v spindel 22x22mm | Koppelmof voor spindel vierkant 22 mm, materiaal gietijzer, inclusief 2 RVS bouten.
20008989 | Kast ledig m fundatie v woonboot | Kast met fundatie voor woonboot, Materiaal kast: Polyester. Afmetingen kast: 865 x 590 x 320 mm. Afmetingen sokkel: 902 x 585 x 310 mm. met gemonteerde Melamine montageplaat 490 x 18 mm. O<(>&<)>K, type: EH-3, grootte: DIN-O. {bestelnr. 015/411.000.003 KAST en 015/411.160.000 SOKKEL}.
20008994 | Afdichtplug 103x 74mm v mantelb. 110 | Rubberen afdichtingsplug, materiaal: EPDM 103 x 75 mm voor mantelbuis 110 mm.
20009016 | Nippel dubb RVS 316 1/4"x1/4" zeskant | Dubbele nippel 1/4"X 1/4" buitendraad, Materiaal RVS 316, met montage zeskant.
20009020 | Nippel dubb verl St 3/4"x1/2" | Dubbele nippel staal 3/4" x 1/2" buitendraad.
20009051 | Snijr.kopp. knie 12mm x bu BSP3/8" | Snijring koppeling knie, 12mm x BSP3/8 buitendraad, DIN2353, materiaal staal-verzinkt.
20009057 | Weldolet St 323,9/406,4x 60,3mm 12/16x2" | Laszadel, materiaal: staal (Weldolet), afmeting : 323,9 x 60,3 mm (12" x 2") kan ook als 406,4 x 60,3 mm (16" x 2") worden toegepast.
20009060 | Blindflens St DN200 PN16 DIN2527-B | Blindflens, materiaal: staalsoort P250GH zijn volgens NEN EN 10027-1, nominale druk: PN 16 bar, nominale diameter: DN200, uitwendige diameter: 340 x 24 mm, aantal en diameter boutgaten: 12 x 22 mm, volgens NEN EN 1092-1.
20009116 | Mof PVC-SV 63mm verlengd kl.33 | Insteekmof, verlengd, Materiaal: PVC-slagvast (CPE / PVC-A), klasse 33, kleur: geel, afmetingen: 63 mm. Gastec QA-merk.
20009122 | Slang siliconen 6x9mm | Slang 6x9mm siliconen Per cm!
20009144 | Zadel PE100 aft el-las 110x 63mm | Aftakzadel elektrolas PE100 SDR11 110x63mm, monoblock. Diameter doorgaande leiding 110mm, aftakking 63mm spie-eind.
20009186 | Klemmenblokset v PE25 PEKO-leiding | Klemmenblokset PE25 PEKO/PECU-leiding-enkel 25mm M6x70 (ALL) Klemblokset. Geschikt voor PE25 PEKO/PECU leiding. Bevestiging dmv bout M6x70mm. Klemmenblokset v PE25 PEKO/PECU-leiding (enkel) 2x klemblok, schaaldeel kunststof 25 mm, 2x dekplaatje st verz, 2x slotbout + moer M6x70.
20009206 | Stoeldop voor buiseind 25mm | Dop Omsteek 25mm zwart polyethyleen rond Zwarte uitvoering, met bol draagvlak, voor ronde buis, omsteek.
20009207 | Stoeldop voor buiseind 32mm | Dop Omsteek 32mm zwart polyethyleen rond Zwarte uitvoering, met bol draagvlak, voor ronde buis, omsteek.
20009217 | Kabel V-VMvKhsas 4x 50Al + 4x2,5 + sas25 | Kabel V-VMvKhsas 0.6/1kV - 4 x 50Alsvm + 4 x 2.5 + sas25 volgens NEN3616. Aderkleuren rood, geel, blauw en geel/blauw. Brandklasse Eca. Haspels van 500m.
20009264 | Gasket + gland assy v #ROCKWELL 243-8 | Gasket + Gland assy voor Rockwell 243-8 - 1x Diaphragm 143-82-150-00 - 1x Gland assy 210-019-300-006 POST 6: DIAPHR. GLAND ASSY: 210-019-300-016 POST 7: GASKET: 210-019-063-44
20009390 | Folie bouw-,transp.k. R=50mtr, 2000x0,2 | Bouwfolie 2x50mtrx0,2mm transparant PE. Voor allerlei toepassingen in de bouw. Ook voor gebruik onder beton.
20009392 | Hangslot Ms stalen beugel 60mm #ABUS | Hangslot Abus 65/40 HB63 40mm 63mm ms met stalen beugel Type: 65/60 Hangslot Abus Gemaakt van messing, met geharde vernikkelde beugel. Dubbele automatische vergrendeling, ontgrendeling door 2 meegeleverde sleutels. Verschillend sluitend. Kastbreedte: 60 mm.
20009401 | Vet (patroon 300ml) #Shell R-3 Alvania | Vet Shell R3 Alvania 300ml koker (ALL)
20009412 | Multireiniger Glassex 750 ml | Multireiniger Glassex 750 ml; Glassex Multireiniger voor het reinigen van glas, spiegels, ruiten, gladde oppervlakken enz. Inhoud: 750 ml (spuitflacon).
20009413 | Achterplaat Al v aanwijsbord #NEN1184 | Achterplaat voor aanwijsbord, materiaal: alumiunium, afmeting: 120 x 160 mm. Conform NEN 1184.
20009583 | Snoer TL-leiding Vmvl-3x0,75 mm2 wit | Vinyl mantelleiding VMVL 3 x 0,75 qmm, wit Rol a 100 meter.
20009635 | Wartel M16 metrisch 4-10mm | Wartel M16, bereik 4 – 10 mm, IP68, kunststof, kleur RAL 7035 (licht grijs), inbouw gat 16mm, schroefdraad metrisch, bestel ook de wartelmoer M16 voor bevestigen wartel in behuizing. Levering per stuk. Wiska (ESKV16).
20009637 | Wartel M20 metrisch 6-13mm | Wartel M20, bereik 6 – 13 mm, IP68, kunststof, kleur RAL 7035 (licht grijs), inbouw gat 20mm, schroefdraad metrisch, bestel ook de wartelmoer M20 voor bevestigen wartel in behuizing. Levering per stuk. Wiska (ESKV20).
20009638 | Wartel M32 metrisch 13-21mm | Wartel M32, bereik 13 – 21 mm, IP68, kunststof, kleur RAL 7035 (licht grijs), inbouw gat 32mm, schroefdraad metrisch, bestel ook de wartelmoer M32 voor bevestigen wartel in behuizing. Levering per stuk. Wiska (ESKV32).
20009692 | Kabel V-VMvKhsas 4x150Al + 4x6 + sas50 | Kabel V - VMvKhsas 0.6/1kV - 4 x 150Alsvm + 4 x 6 + sas50 volgens NEN3616. Aderkleuren rood, geel, blauw en geel/blauw. Brandklasse Eca. Haspels van 500m.
20009736 | Flens oversch DN250 PN10 v kraag PE250mm | Overschuifflens v laskraag PE 250mm, electrolas, materiaal: staalsoort , gecoat, diameter doorlaat: DN 250, drukklasse: PN 10 , Steekcirkel: 350 mm, Aantal en diameter boutgaten: 12 x 22 mm.
20009737 | Flens oversch DN300 PN10 v kraag PE315mm | Overschuifflens v laskraag PE 315mm, electrolas, materiaal: staalsoort , gecoat, diameter doorlaat: DN 300, drukklasse: PN 10, Steekcirkel: 400 mm, Aantal en diameter boutgaten: 12 x 22 mm.
20009738 | Flens oversch DN400 PN10 v kraag PE400mm | Overschuifflens v laskraag PE 400mm, electrolas, materiaal: staalsoort , gecoat, diameter doorlaat: DN 400, drukklasse: PN 10 , Steekcirkel: 515 mm, Aantal en diameter boutgaten: 16 x 26 mm.
20009741 | Eindkap PE100 EL-las 50mm SDR11 | Eindkap PE elektrolas, 10 bar gas, 50 mm, PE100 SDR11.
20009752 | Knie PE100 EL-las 45°x 50mm SDR11 | Knie PE elektrolas, 10 bar gas, 45 graden, 50 mm, PE100 SDR11.
20009753 | Knie PE100 EL-las 90°x 50mm SDR11 | Knie PE elektrolas, 10 bar gas, 90 graden, 50mm, PE100 SDR11.
20009761 | Mof PE100 EL-las 250mm SDR11 | Mof PE elektrolas, 10 bar gas, 250 mm, PE100 SDR11.
20009762 | Mof PE100 EL-las 315mm SDR11 | Mof PE elektrolas, 10 bar gas, 315 mm, PE100 SDR11.
20009763 | Mof PE100 EL-las 400mm SDR11 | Mof PE elektrolas, 10 bar gas, 400 mm, PE100 SDR11.
20009769 | Mof verloop PE100 EL-las 63x50mm SDR11 | Mof verloop PE elektrolas, 10 bar gas, PE100 SDR11, elektrolasmof 63 mm x 50mm.
20009775 | T-stuk PE EL-las 63mm 3xmof | T-stuk, PE, 10 bar gas, PE100 SDR11, elektrolasmof 63 mm x 63 mm x 63 mm.
20009776 | T-stuk PE100 el-las 3xmof 75mm SDR11 | T-stuk PE, 10 bar gas, PE100 SDR11, elektrolasmof 75 mm x 75 mm x 75 mm.
20009777 | T-stuk PE100 el-las 3xmof 110mm SDR11 | T-stuk PE, 10 bar gas, PE100 SDR11, elektrolasmof 110 mm x 110 mm x 110 mm.
20009779 | T-stuk PE100 el-las 3xmof 160mm SDR11 | T-stuk PE, 10 bar gas, PE100 SDR11, elektrolasmof 160 mm x 160 mm x 160 mm.
20009815 | Zadel PE blsgt el-las 110x2"-2.1/2" HD8 | PE blaasgatzadel 110mm x 2"bi - 2.1/2bu".
20009816 | Zadel PE blsgt el-las 160x2"-2.1/2" HD8 | PE blaasgatzadel 160mm x 2"bi - 2.1/2bu".
20009831 | Mof PE100 EL-las 125mm SDR11 | Mof PE elektrolas, 10 bar gas, PE100 SDR11, 125 mm.
20009867 | Vergrendeling patroonhouder Magnefix MD4
20009869 | Ls-rek v 1 voed en 8 afg gr incl ov-klem | L.S.- REK 9 moduul (gemonteerd)
20009870 | >Ls-rek v 1voed en 6 afg gr incl ov-klem | Laagspanningsrek 6 moduul (gemonteerd).
20009875 | Flens oversch DN300 PN16 v kraag PE315mm | Overschuifflens v laskraag PE 315mm, electrolas, materiaal: staalsoort , gecoat, diameter doorlaat: DN 300, drukklasse: PN 16, Steekcirkel: 410 mm, Aantal en diameter boutgaten: 12 x 26 mm.
20009876 | Flens oversch DN400 PN16 v kraag PE400mm | Overschuifflens v laskraag PE 400mm, electrolas, materiaal: staalsoort , gecoat, diameter doorlaat: DN 400, drukklasse: PN 16, Steekcirkel: 525 mm, Aantal en diameter boutgaten: 16 x 30 mm.
20009911 | Filterelement gas 78x 32x100mm#GS10267 | Filterelement voor gas. Afmetingen: Bu = 78 x Bi = 32 x L = 100 mm. Filteroppervlakte = 0,0432m2. Metaaldelen: Geëpoxeerd staal Filtermedium: Polyesternaaldvilt 3um / 570gram op gegalvaniseerd staalgaas genaaid. Verlijming: polyethaanhars. Afdichting: Vilt (4mm dik). Merk, Golden Super (GSF), type GS-10267 (type 1).
20009912 | Filterelement gas 390x246x460mm #GS-5013 | Filterelement voor gas. Afmetingen: Bu = 390 x Bi = 246 x L = 460 mm. Filteroppervlakte = 2,70m2. Metaaldelen: Geëpoxeerd staal Filtermedium: Polyesternaaldvilt 3um / 570gr. op gegalvaniseerd staalgaas genaaid. Verlijming: polyethaanhars Afdichting: Vilt (4mm dik). Gastec-code: G-5,0. Merk, Golden Super (GSF), type GS-5013.
20009921 | Lasbocht St 90° 3D 273,0x5,0mm afgesch | Lasbocht, materiaal staalsoort P265GH, volgens NEN EN 10027-1, afmetingen: 273,0x5,0mm, 90 graden, 3D, volgens NEN EN 10253-2, afges chuind, markering: charge,staalsoort en leverancier.
20009924 | Lasbocht St 45° 5D 406,4x6,3mm afgesch | Lasbocht, materiaal staalsoort P235GH, volgens NEN EN 10027-1, afmetingen: 406,4x6,3mm, 45 graden, 5D, volgens NEN EN 10253-2, afges chuind, markering: charge,staalsoort en leverancier.
20009925 | Lasbodem bol St 406,4mm | Lasbodem, bol, materiaal staalsoort P265 GH, volgens NEN EN 10027-1, afmeting 406,4x6,3 mm), vorm 21, hoek 60 graden. voorzien van attest 3.1B volgens NEN EN 10204, volgens NEN EN 1092-2, afgeschuind, markering: charge,staalsoort en leverancier.
20009927 | Las-T-stuk verl St 273,0x114,3mm | Las-T-stuk, materiaal staalsoort P235GH, volgens NEN EN 10027-1, nominaledruk PN16, afmetingen: 273,0x 5,0* 114,3 x 3,6 mm, volgens NEN EN 10253-2, afgeschuind, markering: charge,staalsoort en leverancier.
20009928 | Las-T-stuk verl St 323,9x114,3mm | Las-T-stuk, materiaal staalsoort P235GH, volgens NEN EN 10027-1, nominaledruk PN16, afmetingen: 323,9x 5,6* 114,3 x 3,6 mm, volgens NEN EN 10253-2, afgeschuind, markering: charge,staalsoort en leverancier.
20009932 | Lasverloop St 406,4x323,9mm | Lasverloopstuk, materiaal staalsoort P235GH, volgens NEN EN 10027-1, nominaledruk PN16, afmetingen: 406,4x 6,3* 323,9x 5,6mm, volgens NEN EN 10253-2, afgeschuind, markering: charge,staalsoort en leverancier.
20009933 | Lasverloop St 406,4x219,1mm | Lasverloopstuk, materiaal staalsoort P235GH, volgens NEN EN 10027-1, nominaledruk PN16, afmetingen: 406,4x 6,3* 219,1x 4,5mm, volgens NEN EN 10253-2, afgeschuind, markering: charge,staalsoort en leverancier.
20009937 | >Zadel PE100 aft el-las 250x 63mm | Aftakzadel elektrolas PE100 SDR11 250x63mm, monoblock. Diameter doorgaande leiding 250mm, aftakking 63mm spie-eind.
20009943 | Blindflens St DN400 PN16 DIN2527-B | Blindflens, materiaal: staalsoort P250GH zijn volgens NEN EN 10027-1, nominale druk: PN 16 bar, nominale diameter: DN 400, uitwendige diameter: 580 x 32 mm, aantal en diameter boutgaten: 16 x 30 mm, volgens NEN EN 1092-1.
20009944 | Blindflens St DN500 PN16 DIN2527-B | Blindflens, materiaal: staalsoort P250GH zijn volgens NEN EN 10027-1, nominale druk: PN 16 bar, nominale diameter: DN 500, uitwendige diameter: 715 x 36 mm, aantal en diameter boutgaten: 20 x 33 mm, volgens NEN EN 1092-1.
20009945 | Voorlasflens St 406,4mm PN10 | Voorlasflens. Materiaal staalsoort P250GH, volgens NEN EN 10027-1 Nominale druk: PN 10 Nominale diameter: DN 400 Afmeting: 406,4x6,3mm Aantal en diameter bouten: 16x26 mm, volgens NEN EN 1092-1,afgeschuind. Markering: charge,staalsoort en leverancier.
20009964 | Bevestigingsmateriaal v rek vlakke wand | BEVESTIGINGSSET - rek, vlakke wand(6 beugels). Sleufgat 20x13,5mmGeel- gepassiveerd (bichromatiseerd)
20009966 | Ls-strook 1600A 1-p schakelb boven #JM | Laagspanningsstrook, 1600 A, 1-polig, schakelbaar. LET OP GEWIJZIGDE SPECIFICATIEOFFERTE 94.8636.02/80 - 17/06/94 Beschermkap onder (over de kabelaansluiting onderzijde afgaande stroken). Jean Muller type: SL3-3x2/1600/PL/HO/Q/Y Lev.nr. C93548702
20009967 | Koppelset v Ls-rek
20009970 | Ls-strook 630A 1-p schakelbaar JM | Laagspanningsstrook, 630 A, 1-polig, schakelbaar, 630 A Beschermkap onder (over de kabelaansluiting onderzijde afgaande stroken). Jean Muller, type: SL3-3x/3A-D14/PL/HO/Q/Y (347-184). Lev.nr. C93548701. Inclusief: - Beugel - Zakje bevestigingsmiddelen
20009971 | Ls-strook 1600A 1-p schakelb onder #JM | Laagspanningsstrook 1600 A, 1-polig, schakelbaar Beschermkap onder (over de kabelaansluiting onderzijde afgaande stroken). Jean Muller, type: SL3-3x2/1600/PL/HO/Q/Y
20009978 | Opzetstuk PVC-SV KR 32mmx1.1/2" SDR11 | Opzetstuk voor aanboorzadel, Polsafe, Materiaal: PVC-slagvast (CPE / PVC-A), met KR-koppeling. Kleur: opzetstuk grijs en wartel geel, afmetingen: 32 mm x 1.1/2" SDR11 Gastec Qa-merk. Voldoet aan NEN-EN 1555-2.
20009980 | Zadel RVS aft 138-160x1.1/2" POLSAFE | Aanboorzadel toepasbaar als aftakzadel 138-160mmx1½" Polsafe materiaal: RVS met NBR rubber.
20009981 | Zadel PE100 aft el-las 75x 63mm | Aftakzadel elektrolas PE100 SDR11 75x63mm, monoblock. Diameter doorgaande leiding 75mm, aftakking 63mm spie-eind.
20009983 | Lasverloop St 406,4x273,0mm | Lasverloopstuk, materiaal staalsoort P235GH, volgens NEN EN 10027-1, nominaledruk PN16, afmetingen: 406,4x 6,3* 273,0x 5,6mm, volgens NEN EN 10253-2, afgeschuind, markering: charge,staalsoort en leverancier.
20009984 | Lasbocht St 90° 5D 406,4x6,3mm afgesch | Lasbocht, materiaal staalsoort P235GH, volgens NEN EN 10027-1, afmetingen: 406,4x6,3mm, 90 graden, 5D, volgens NEN EN 10253-2, afges chuind, markering: charge,staalsoort en leverancier.
20009991 | Afdekhoes v Magnefix MD KK2T of KK2B | Afdekhoes, Transparante zak,
20010018 | Huisvuilzak 85x100x0,07mm polyethyleen | Vuilniszakken 85 x100 cm, d=0,07mm. Materiaal: Polyethyleen. Kleur: grijs. Verpakking: doos a 250 st.
20010019 | Zeep wascreme mild #Tork Mevon 55 1000ml | Zeep, wascreme t.b.v. Tork S-box, wit. flacons a 1000 ml Fabr. Tork; type Mevon 55; Tork.nr. 420501. Geparfumeerde zeep. Toepassing: Geschikt voor Tork-dispenser S1 (Alliander art.nr: 20010217).
20010064 | Contactcleanerspray bus=250ml #CRC 3-36 | Anti corrosion CRC 3-36 spuitbus 250ml Type: 3-36 Anti-corrosiespray die roest en corrosie tegengaan door het aanwezige vocht te verdringen. Daarnaast zorgt de beschermende film dat het afgesloten is voor toekomstig vocht en zuurstof. Het is een universeel smeermiddel, kruipolie en corrosievertrager en dringt door tot in de fijnste poriën en scheurtjes van het oppervlak. Het smeert zonder kleverig te worden, beschermt alle metalen en legeringen en is bruikbaar voor de meeste geschilderde oppervlakken, coatings, kunststoffen en rubbersoorten. Kleur: blauwgroen. Inhoud: spuitbus à 250 ml.
20010081 | >Fundatie rvs DIN-2 | Fundatie R.V.S. DIN.2 type:RF2G
20010087 | Sleutel-huisaansluitkast:3-hoek + 4-kant | Sleutels driehoek en vierkant tbv - zuilen en laagspanningsverdeelkasten - en deuren van de Peperbus Volgens tek.: SLE13097(A).
20010088 | Sleutelbuis m uitsparing v europrf #Jazo | Sleutelbuisvolgens tekening 70100 HR 5. SLEUTELBUIS RVS, ROND 88,9 x 73,3 MM, LENGTE 100 MM, ACHTERPLAAT IS VOORZIEN VAN 4 GATEN ROND 6,5 MM DIE TE GEBRUIKEN ZIJN ALS BEVESTIGINGSGATEN OF RVS BETONANKERS ROND 6 MM, VOORPLAAT IS VOORZIEN VAN EEN CILINDERGAT 17 MM EN EEN RVS SLEUTELPLAATJE MET LAGERBUS, VOLGENS PROTOTYPE
20010104 | Handzeep 2ltr 4KT #Stoko Solopol Classic | Handreiniger Deb Stoko Solopol Classic 2ltr vierkant patroon Type: Solopol Classic Zwakzure handreiniger voorzien van natuurlijke schuurkorrel, met een sterke waskracht en goede huidverdraagzaamheid. Solopol classic bevat geen zeep, geen oplosmiddelen en geen kleurstoffen. Kleur: beige. Inhoud: patroon à 2 liter. Geschikt voor een HVY2LDP of HVY2LDB dispenser.
20010118 | Verlengbit PZ2x127 v 400A huisaansl.kast | Verlengbit huisaansluitkast 400A voor huisaansluitkast Verlengbit (v 400A huisaansluitkast) Verleng-bittype Belzer-K3C-PZD-125H-2.
20010217 | Zeepautomaat wit #Tork Tork-S-box | Zeepautomaat, S1-systeem. Kleur wit, Type Tork S-box Fabr.Tork. Toepassing zeep: Zie Alliander artikelnummers 20035762 en 20010019.
20010329 | Frame 33-pens #LSA-plus 6050.3.150.33
20010340 | Zadel PE100 aft el-las 250x 32mm | Aftakzadel elektrolas PE100 SDR11 250x32mm, monoblock. Diameter doorgaande leiding 250mm, aftakking 32mm spie-eind.
20010374 | Vet #Molykote longterm W2 (patr=400gr) | Smeervet Molykote LongtermW2 a400gr Hoge drukbestendigheid, zeer goed bestand tegen veroudering. Inzetbaar in breed toerental gebied. Vet voor een schone omgeving. Inhoud: 400gr.
20010452 | Aardlekschakelaar 25A 400V 4-p 30mA | Aardlekschakelaars 25 A - 400 V. 4-polig, afschakelbaar bij 30 mA. en voorzien van Kema-keur.
20010456 | Schroefpatroon 10A D01 snel | Porseleinen diazed smeltveiligheden 10a 380/250v, volgens vde 06 36 type d01-10amp, Type LE1410
20010480 | Vlinderafsluiter GGG DN150 PN16 FL-FL | Vlinderklep in geflensde uitvoering PN16, met wormkast klein, en draaiwiel. Doorlaat: 150 mm, (6") Huis: GGG40, Spindel en klep: RVS 316, Zitting: BUNA-N, max. werkdruk: 8 bar, 8 boutgaten van 22 mm / steekcirkel 240 mm standaard approvals: Lloyds en DNV, bouwlengte conform Alliander/Liander-standaard.
20010493 | Kogelkraan ms bi/bu Rp2" x G2½" | Kogelkraan, afsluiter recht voor gas met handelbediening; materiaal: messing; MOP 5; aansluiting: cilindrisch afdichtend binnendraad Rp2" x wartelbuitendraad G 2.1/2". Doorlaat: DN 50. DVGW-keur, EN-331.
20010556 | Filterelement gas 225x110x305mm #GS-5201 | Filterelement voor gas. Afmetingen: Bu = 225 x Bi = 105 x L = 305 mm. Filteroppervlakte = 1,05m2. Metaaldelen: Geëpoxeerd staal Filtermedium: Polyesternaaldvilt 3um / 570gr. op gegalvaniseerd staalgaas genaaid. Verlijming: polyethaanhars Afdichting: Vilt (4mm dik). Merk, Golden Super (GSF), type GS-5201.
20010686 | Beveiligingsset v verlichting Ms-ruimte | Verlichtingaansluitset 25 A; lev.nr. C93550409
20010711 | Lamphouder wand E27 schuine uitvoering | Wandlamphouders E27, schuine uitvoering, in de kleur wit en voorzien van Kema-keur. Fabr. Niko, typeno. 18506.
20010792 | Install.draad VDS 2,5mm2 blauw soepel | NEN: VDf 450/750 H07V-K Doos a 100 meter.
20010794 | Install.draad VDS 2,5mm2 rood soepl 90C | 132777 VDS 90C ROOD 2,5 mm2 H07V2-K ROL 100 meter.
20010828 | Beschermdop KST gasmeter G4/G6-3/4" | Kunststof beschermdop voor gasmeter G4/G6- met 3/4" aansluitdraad.
20010874 | >Drukregelaar FL DN50 PN16 #DONKIN 226 | Gasdrukregelaar, merk: Brian Donkin. Type: 226Mk2. Nominale diameter DN50. Flens aansluiting PN16, 4 gats. Maximale inlaatdruk: 350mbar. Geschikt voor een omgevings temperatuur van -20°C tot +60°C. Ingeregeld op een uitlaatdruk van +/- 30mbar. Inbouwlengte 210mm. Capaciteit bij een inlaatdruk van 100mbar en een uitlaatdruk van 30mbar is 210m3/h
20010883 | >Gasm.flex DN25 MK/KK 1" L390 | Gasmeteraansluiting, flexibel, diameter 1", MeterKoppeling / KraanKoppeling, Lengte 390mm. Koppelingen St 37. Flex voor gasmeter G4/ G6; GM1"wm x G1.1/4"wm; Meterkoppeling volgens NEN3084; Kraankoppeling volgens NEN2542; Isolatiestuk volgens NEN7205.
20010887 | >Gasm.flex DN40 KK/Bu 1.1/2" L550 | Gasmeteraansluiting, flexibel, diameter: 1.1/2", aansluitingen: KraanKoppeling / buitendraad, Lengte: 550mm, Koppelingen: St 37. Flex voor kraankoppel G2"; G2"wm x R1.1/2"; Kraankoppeling volgens NEN2542; Schroefdraad volgens ISO7-1; Isolatiestuk volgens NEN7205.
20010986 | Aansluitklem 50-185mm2 m +bout M10x55 | Hellstern AANSLUITKLEM, type 4812.1/35-150mm2 Cu/Al met bout M10x55.
20010987 | Aansluitklem 35-150mm2 m bout M12x50 | Hellstern AANSLUITKLEM, type 4812/35-150mm2 Cu/Al met bout M12x50.
20010988 | Aansluitklem 2x50-185mm2 +bout M12x55 | Hellstern AANSLUITKLEM, type 4843/2x(35-150) Cu/Al met bout M12x55.
20010993 | >Aansluitklem 3x25mm2 m gat 6,5mm | Aansluitklem 3x25mm2 Cu, boutgat 6,5mm.
20011002 | Adereindhuls 2,5mm2 blauw L=14mm | Geisoleerde adereindhuls, volgens DIN 46228 - deel 4, 2,5 mm2; blauwe isolatie; totale lengte 14 mm, stiftlengte 8 mm.
20011003 | Adereindhuls 2,5mm2 blauw L=24mm | Geisoleerde adereindhuls, volgens DIN 46228 - deel 4, 2,5 mm2; blauwe isolatie totale lengte 24 mm, stiftlengte 18 mm.
20011004 | Adereindhuls 0,5mm2 oranje L=14mm | Adereindhuls Conta Clip 2201.0 H 0,5mm2, L=14mm Oranje
20011005 | Adereindhuls 1,5mm2 rood L=24mm | Adereindhuls Weidmueller type H1,5/24 R, H 1,5mm2, L=24mm Rood.
20011006 | Adereindhuls 25,0mm2 bruin L=29mm | Adereindhuls Conta Clip 2267.0 H 25mm2, L=29mm Bruin
20011016 | Perskabelschoen 95mm2 Cu gat 17mm DIN | Perskabelschoen geschikt voor 95mm2 kabel, boutgat M16. Volgens DIN 46235.
20011033 | >Pakking kurk 2-delig v kabelinvoering
20011051 | Bevestigingsbeugel voor buis 110mm | Bevestigingsbeugel Buis 110mm (ALL)
20011055 | Kabelbevestigingsklem 60-64mm K64/2S | KABELBEUGEL, verstelbaar 60-64mm, type K 64 S, bestelnr. 3.023, met tegenplaatje type GW 60-64mm, bestelnr. 14.104 (fabrikaat PUK).
20011061 | Bocht v installatiebuis 1" slagvast | Hostalit bochten voor installatiebuis 1"
20011063 | Bocht v installatiebuis 1.1/4" slagvast | HOSTALIT BOCHTEN VOOR INSTALLATIEBUIS 1 1/4". FABR. WAVIN.
20011101 | Sok v installatiebuis 1" slagvast | PIPE VSV SOK 1 GRYS ZK25
20011136 | Frame staand v Magnefix MD4 KKT of TKK | Draagframe, staand, voor MAGNEFIX type MD4 - 2K+1T. Volgens pakket MD-2F incl. 3C-profiel.art.nr. 2684.649.
20011137 | Frame staand v Magnefix MD4 KKK | Staand draagframe voor MAGNEFIX type MD4 - 3K Volgens pakket MD-1F incl. 3C-profiel.art.nr. 2684.656.
20011138 | Frame staand v Magnefix MD4 KKKT of TKKK | Staand draagframe, voor MAGNEFIX type MD4 - 3K+1T. Volgens pakket MD-3F incl. 3C-profiel.art.nr. 2684.650
20011139 | Afdekhoes v Magnefix 2KT/2KB en 3KT/3KB | Afdekhoes, plastic, LDPE 100MY 75+2X16X116CM transparant
20011163 | >Groepenkast met 4 maal een Pasco | 04 groepenkast 220/0004 C17904501
20011177 | Oplegging v staalwerk v installaties
20011185 | Aansluitkast woonboot DIN 2 v 2x E | Walkast (aansluitkast v woonboot), fundatie via DIN2, Roestvaststaal, RVS kast type RVH32 (2E). (Inclusief 2 ledige 3x63A HAK kasten gemonteerd). In de kast is nog extra ruimte voor of 2 maal elektra of 2 maal gasaansluiting. Buitenafmetingen: B=112cm; H=118cm; dpt=36cm. Binnenafmetingen (geschat): B=100; H=106; dpt=28cm
20011207 | Gevelkap RVS m leidingbeugel 1" | Gevelkap van RVS met 1" leidingbeugel, Groen Epoxie RAL 7034. H= 720 mm. De gevelkap is samengesteld uit: - buitenkap EP25603 - achterplaat EP25600 - set pijpklembeugels 38 mm. EP26058
20011213 | Invoerstuk grote poort m 3x 1" 1.1/4" | GE naam: Invoerstuk grote poort 2008.006 (v.h.2008.007) type: 4600141797P ABB naam: Invoerstuk 160-01, 2x16/19 + 1x19/25 mm type: 2008.006 160-01 Invoerstuk bulk
20011225 | Centreerset v koppelen Ls-rekken | CENTREERSET tbv koppelen LS-rekkenLev.nr. C93550408
20011238 | Bevestigingsmateriaal v rek beton zuil | BEVESTIGINGSSET - rek, beton zuil(6 beugels). Sleufgat 20x13,5mm.Geel- gepassiveerd (biochromatiseerd).spec. C94562902.
20011249 | Plakband bruin PVC 50mm x 66m (v dozen) | Dozensluittape / verpakkingstape. Bruin PVC plakband, rollen van 50 mm. breed en 66 m lang.
20011316 | Knie Gn PE32 SDR11xSt 1" #PRIMOFIT | Knie malleable, Nodulair Gietijzer, verzinkt, Voor verbinding Staal 1" x PE 32 SDR11 (met steunbus) NBR-afdichtingen. Gas: Staal-zijde PN10 20-70oC / PE-zijde PN5 20-40oC Water: Staal-zijde PN16 20-80oC / PE-zijde PN16 20-40oC GF - Primofit, type 2922.
20011317 | Knie Gn PE40 SDR11xSt 1.1/4" #PRIMOFIT | Knie malleable, Nodulair Gietijzer, verzinkt, Voor verbinding Staal 1.1/4" x PE 40 SDR11 (met steunbus) NBR-afdichtingen. Gas: Staal-zijde PN10 20-70oC / PE-zijde PN5 20-40oC Water: Staal-zijde PN16 20-80oC / PE-zijde PN16 20-40oC GF - Primofit, type 2922.
20011318 | Knie Gn PE50 SDR11xSt 1.1/2" #PRIMOFIT | Knie malleable, Nodulair Gietijzer, verzinkt, Voor verbinding Staal 1.1/2" x PE 50 SDR11 (met steunbus) NBR-afdichtingen. Gas: Staal-zijde PN10 20-70oC / PE-zijde PN5 20-40oC Water: Staal-zijde PN16 20-80oC / PE-zijde PN16 20-40oC GF - Primofit, type 2922.
20011319 | Knie Gn PE63 SDR11xSt 2" #PRIMOFIT | Knie malleable, Nodulair Gietijzer, verzinkt, Voor verbinding Staal 2" x PE 63 SDR11 (met steunbus) NBR-afdichtingen. Gas: Staal-zijde PN10 20-70oC / PE-zijde PN5 20-40oC Water: Staal-zijde PN16 20-80oC / PE-zijde PN16 20-40oC GF - Primofit, type 2922.
20011327 | Snijr.kopp. recht 16mm x bu BSP1/2" | Snijring koppeling recht, 16mm x BSP1/2 buitendraad, DIN2353. Materiaal Staal-verzinkt.
20011367 | Montagerail C-profiel 41x41mm L=6m | Montagerail C-profiel 41 x 41 mm, lengte 6 meter
20011393 | Zadel RVS T-klem DN150xFL DN100 168-188 | Aanboorzadel RVS T-klem, RVS 304, DN150 (168-188mm) x Flens DN100, L=500mm, Afdichting NBR rubber, toepassing tot 8 bar, Flens volgens NEN1092-1.
20011394 | Zadel RVS T-klem DN200xFL DN100 211-232 | Aanboorzadel RVS T-klem, RVS 304, DN200 (211-232mm) x Flens DN100, L=500mm, Afdichting NBR rubber, toepassing tot 8 bar, Flens volgens NEN1092-1.
20011395 | Zadel RVS T-klem DN300xFL DN100 | Aanboorzadel RVS T-klem, RVS 304, DN300 (315-338mm) x Flens DN100, L=500mm, Afdichting NBR rubber, toepassing tot 8 bar, Flens volgens NEN1092-1.
20011396 | Zadel RVS T-klem DN400xFL DN100 | Aanboorzadel RVS T-klem, RVS 304, DN400 (406-430mm) x Flens DN100, L=500mm, Afdichting NBR rubber, toepassing tot 8 bar, Flens volgens NEN1092-1.
20011400 | Accu lood 6V 10Ah 151x50x98mm | Accu ICE CP 12-6 6V 10Ah 151x50x98mm (ALL) Cellpower CP 12-6 Cellpower loodaccu 6 Volt - 12 Ah Afmeting: 151 x 51 x 100mm Aansluiting: Faston 4,8mm Gewicht: 1,92kg
20011405 | Isolatiestuk las/las 323,9 - 12" L=700 | Isolatiekoppeling, las/las, druk: PN25, 12" (DN300), diameter uitw: 323 ,9 mm, lengte = 700 mm, weerstand 5 Megohm, doorslag 3Kv/50Hz.
20011406 | Isolatiestuk las/las 406,4 - 14" L=900 | Isolatiekoppeling, las/las, druk: PN25, 14" (DN400), diameter uitw: 406 ,4 mm, lengte = 900 mm, weerstand 5 Megohm, doorslag 3Kv/50Hz.
20011412 | Afschermplaat v Ls-zijde nettrafo +bev.b | AFSCHERMPLAAT voor LS-aansl. nettrafo. inclusief bevestigingsbeugels Afmetingen plaat ca 700 x 456 x 4 mm. 2 Bevestigingsbeugels (elke beugel is een dubbel (samengelast) L-profiel met zijden van ca. 9 cm, breed 4 cm) Volgens spec. GEB-tek.nr 69588 HR 4 d.d. 15.04.1994, wijz. B.
20011421 | Console v bevestiging klemblok 240mm2 | Consoles voor bevestiging klemblokkent.b.v. 240 mm2, volgens tekening6 7981- HR 8 (A).
20011456 | Bevestiging v klemblok 3x kabel 1x16
20011459 | Afpersflens St DN100 8gats +dr.gat 1" | Afpersflens, materiaal: staalsoort P250GH zijn volgens NEN EN 10027-1, nominale druk: PN 10 /16 bar, nominale diameter: DN 100, uitwendige diameter: 220 x 20 mm,diameter dr gat 1", aantal en diameter boutgaten: 8 x 18 mm, volgens NEN EN 1092-1.
20011461 | Afpersflens St DN150 8gats +dr.gat 1" | Afpersflens, materiaal: staalsoort P250GH zijn volgens NEN EN 10027-1, nominale druk: PN 10 /16 bar, nominale diameter: DN 150, uitwendige diameter: 285 x 22 mm,diameter dr gat 1", aantal en diameter boutgaten: 8 x 22 mm, volgens NEN EN 1092-1.
20011462 | Afpersflens St DN200 8gats +dr.gat 1" | Afpersflens, materiaal: staalsoort P250GH zijn volgens NEN EN 10027-1, nominale druk: PN 10 bar, nominale diameter: DN 200, uitwendige diameter: 340 x 24 mm,diameter dr gat 1", aantal en diameter boutgaten: 8 x 22 mm, volgens NEN EN 1092-1. BSPT draad.
20011463 | Afpersflens St DN250 12gats +draadgat 1" | Afpersflens, materiaal: staalsoort P250GH zijn volgens NEN EN 10027-1, nominale druk: PN 16 bar, nominale diameter: DN 250, uitwendige diameter: 405 x 26 mm,diameter dr gat 1", aantal en diameter boutgaten: 12 x 26 mm, volgens NEN EN 1092-1.
20011466 | >Ls-strook koppel 630A rechts m messenJM | Koppelset 630 A, schakelbaar Beschermkap links (is kap over de kabelaansluiting zijkant van binnenkomende trafokabel). Inclusief: - 2 zakjes bevestigingsmateriaal - doosje met 3 messen 630A, DIN-3. - Beschermplaat - Beugel - zakje met 2 zwarte blokjes Jeam Muller; lev.nr. C93550405
20011581 | Monsterzak 20x29x50cm 2x70grs bruin | Dozen bruinpakzakken 2x70gr gevoerd. Inhoud: ca.250 zakken per doos. Afm.: 20 (breedte) x 29 (breedte uitgevouwen) x 50 (hoogte) cm Gewicht: 4 kg/doos.
20011681 | Schamppaal THVZ L=1,5M D=76mm | Schamppaal, materiaal, metaal thermisch verzinkt voorzien van afdekkap, afmetingen: lengte 150cm, diameter 76mm, voorzien van grondpennen.
20011703 | Weldolet St 219,1x 88,9mm 8x3" | Laszadel, materiaal: staal (Weldolet), afmeting : 219,1 x 88,9 mm (8" x 3").
20011704 | Weldolet St 273,0x 88,9mm 10x3" | Laszadel, materiaal: staal (Weldolet), afmeting : 273,0 x 88,9 mm (10" x 3").
20011705 | Weldolet St 323,9/406,4x 88,9mm 12/16x3" | Laszadel, materiaal: staal (Weldolet), afmeting : 323,9 x 88,9 mm (12" x 3") kan ook als 406,4 x 88,9 mm (16" x 3")worden toegepast.
20011706 | >Drukregelaar FL DN100 PN16 #DONKIN 226 | Gasdrukregelaar, merk: Brian Donkin. Type: 226Mk2. Nominale diameter DN100. Flens aansluiting PN16, 8 gats. Maximale inlaatdruk: 350 mbar. Geschikt voor een omgevings temperatuur van -20 °C tot +60 °C. Ingeregeld op een uitlaatdruk van +/- 30 mbar. Inbouwlengte 369 mm. Capaciteit bij een inlaatdruk van 100 mbar en een uitlaatdruk van 30 mbar is 930 m3/h.
20011712 | Manchet rubber 429-400 x 282-250mm | Rubberen manchet afdichting. Waterdichte afdichting tussen mantelbuis en gasvoerende buis. Uitwendige maat mantelbuis range 429-400mm. Uitwendige maat gasvoerende buis range 282-250mm.
20011713 | Manchet rubber 427x315mm | Rubberen manchet afdichting. Waterdichte afdichting tussen mantelbuis en gasvoerende buis. Uitwendige maat mantelbuis 427mm. Uitwendige maat gasvoerende buis 315mm.
20011717 | Inlegplaatje GAS v straatpot 190x190mm | Inlegplaatje v straatpot 190x190mm. Tekst "GAS". Materiaal kunststof HDPE. Kleur geel.
20011726 | Vlinderafsluiter GGG DN300 PN16 FL-FL | Vlinderklep in geflensde uitvoering PN16, met wormkast klein, Doorlaat: 300 mm, (12") Huis: GGG40, Spindel en klep: RVS 316, Zitting: BUNA-N, max. werkdruk: 8 bar, 12 boutgaten van 26 mm / steekcirkel 410 mm standaard approvals: Lloyds en DNV, bouwlengte conform Alliander/Liander-standaard.
20011748 | Knie verl mall 90° bi-bu 1.1/4"x1" nr92 | Malleable fitting, knie 90˚. Binnendraad-buitendraad 1¼"x1". nr92
20011785 | Flens oversch DN200 PN10 v kraag PE200mm | Overschuifflens v laskraag PE 200mm, electrolas, materiaal: staalsoort , gecoat, diameter doorlaat: DN 200, drukklasse: PN 10, Steekcirkel: 295 mm, Aantal en diameter boutgaten: 8 x 22 mm.
20011792 | Voorlasflens St 406,4mm PN16 | Voorlasflens. Materiaal staalsoort P250GH, volgens NEN EN 10027-1 Nominale druk: PN 16 Nominale diameter: DN 400 Afmeting: 406,4x6,3mm Aantal en diameter bouten: 16x30mm, volgens NEN EN 1092-1,afgeschuind. Markering: charge,staalsoort en leverancier.
20011797 | >Stroomtrafo 575/5A 5VA 1 '50
20011808 | Blindflens St DN250 PN16 DIN2527-B | Blindflens, materiaal: staalsoort P250GH zijn volgens NEN EN 10027-1, nominale druk: PN 16 bar, nominale diameter: DN 250, uitwendige diameter: 405 x 26 mm, aantal en diameter boutgaten: 12 x 26 mm, volgens NEN EN 1092-1.
20011809 | Blindflens St DN300 PN16 DIN2527-B | Blindflens, materiaal: staalsoort P250GH zijn volgens NEN EN 10027-1, nominale druk: PN 16 bar, nominale diameter: DN 300, uitwendige diameter: 460 x 28 mm, aantal en diameter boutgaten: 12 x 26 mm, volgens NEN EN 1092-1.
20011810 | Blindflens St DN400 PN10 DIN2527-B | Blindflens, materiaal: staalsoort P250GH zijn volgens NEN EN 10027-1, nominale druk: PN 10 bar, nominale diameter: DN 400, uitwendige diameter: 556 x 26 mm, aantal en diameter boutgaten: 16 x 26 mm, volgens NEN EN 1092-1.
20011824 | Zadel PE100 aft el-las 125x 32mm | Aftakzadel elektrolas PE100 SDR11 125x32mm, monoblock. Diameter doorgaande leiding 125mm, aftakking 32mm spie-eind.
20011825 | Zadel PE100 aft el-las 125x 63mm | Aftakzadel elektrolas PE100 SDR11 125x63mm, monoblock. Diameter doorgaande leiding 125mm, aftakking 63mm spie-eind.
20014777 | Persvulset v Magnefix (+pomp) | Magnefix persvulset (inrichting) bestaande uit: Pomp <(>&<)> Vuliinrichting.
20014778 | Vulslang v Magnefix | MAGNEFIX VULSLANG MET AFSLUITRING
20014780 | Tas v vils gereedschap groot VDE | Tas VDE v vils gereedschap groot (ALL) -
20014826 | Handschoenentester v VDE | Handschoenentester VDE (ALL)
20014827 | Tas v handschoenen VDE | Opbergtas t.b.v. isolerende VDE handschoenen.
20014834 | Beschermfolie transp VDE 1400x0,5mm | Beschermfolie VDE 1400x0,5mm transparant Afdekdoek transparant VDE geïsoleerd DIN VDE 0680 Teil 1:1983-01 Vorst en UV bestendig Afmeting: 10000 x1300 mm Dikte: 0.5 (10 meter = 1 rol)
20014839 | Ladder kunststof 2x8 sporten VDE !K | Ladder VDE 8 sporten 2dlg kunststof (ALL) Ladder VDE kunststof VDE gekeurd Uitvoering: 2x8 sporten uitschuifbaar. Lengte uitgeschoven: 4,17 m. Lengte ingeschoven : 2,44 m Werkhoogte: 5,25 m
20014848 | Veiligheidsklem met haak VDE | Veiligheidsklem VDE met haak (ALL) -
20014855 | Brandblusser 6kg poeder (ABC) !K | Brandblusser MP-6 ABC 6 kg poeder Poederblusser onder permanente druk, met manometer. Brandklasse: ABC. Inclusief wandbeugel en keuring. Inhoud: 6 kg.
20014857 | Brandblusdeken in foudr.180x180cm | Blusdeken 180x180cm afsluitbare hoes/houder EN1871 Blusdekens zijn in algemene zin bedoeld om een brandend voorwerp af te schermen of af te dekken om verdere ontwikkeling van de brand tegen te gaan en voor een persoonlijke beveiliging. De deken is verpakt in een rode wandhouder met duidelijke symbolen. Afmeting: 175x175 cm. Gecertificeerd volgens EN1869.
20014881 | Afzetlint rood/wit (rol=500m) | Afbakeningsband Kelmaplast 371001 80mmx500m rood/ wit HDPE Voor het afzetten van onveilige plekken. Materiaal: HDPE. Breedte: 80 mm. Rollengte: 500 meter. Kleur: rood/wit.
20014882 | Afzetlint-pen | Afzetlintpen (ALL)
20014886 | Handlamp klein explosieveilig | Zaklantaarn Energizer Atex 2D explosie vrij Explosieveilige staaflamp met 3 nichia LED's, IP 67 stof- en waterdicht. Weerstaat een van van 2,5m. ATEX, MSHA en UL goedgekeurd
20014897 | Zwaailamp m magneetflits | Zwaailamp 06046 12V en 24V oranje magn.voet Type: Zwaailamp 06046 12 Volt of 24 Volt, afhankelijk van de gemonteerde H1 halogeenlamp, P14,5S. Met magneetvoet, spiraalkabel en (sigarettenaansteker) steker. Polycarbonaat koepel. Compleet met spiraalkabel en stekker, passend in sigarettenaansteker.
20014944 | Spanband m ratel en haak B=25mm L=5m | Spanband met ratel en haak B=25mm L=5m. Ladinggordel Technotex 25A/2 5mtrx25mm blauw met ratel en haak LC750daN Type: 25A/2 Ladinggordel Technotex voorzien van ratel en gesloten spitshaken. Maximale sjorkracht: LC750daN Lengte: 5 mtr. Breedte: 25 mm.
20014945 | Spanband m ratel B=50mm L=8,6m | Ladinggordel 50B/2 9mtrx50mm oranje met ratel en haak LC2000daN Met ratel en gesloten spitshaken. - maximale sjorkracht volgens EN 12195-2: 2000daN - lengte 9 m - breedte 50 mm
20014958 | Krik hydraulisch 8 ton | Potkrik Omega 11085 8t 228-450mm Hydraulische Potkrik 8 ton Minimum hoogte 228 mm Maximum hoogte 430 mm
20014993 | Kopp. 2-dlg Ms gas wrt 1.1/4" x bu R1" | 2-delige messing koppeling voor gas, aansluiting: wartel 1.1/4" x buitendraad 1", vlakke dichting en geborgde neopreenring. {Puntstuk volgens NEN2542 met conisch afdichtend {R} draad volgens NEN3258; Wartelmoer volgens NEN2544 met cilindrisch (G) draad volgens NEN176}.
20015119 | Zijkniptang VDE L=200mm | Zijkniptang Knipex 7407200 200mm VDE verchroomd Bij KNIPEX-Kracht-zijsnijtangen zijn het materiaal (Chroom- vanadiumstaal), de overbrengingsverhouding en de snijhoek optimaal afgestemd op het snijden van vooral harde draad. De aangesmede scharnierpen gaat uiterst lang mee, zelfs onder zware permanente belasting. 21% krachtbesparing. Om met een Kracht-zijsnijtang van 160 mm een half-harde draad van Ø 2,0 mm door te knippen is slechts een kracht van 293 N (29,3 kp) nodig, in vergelijking met 370 N (37,0 kp) wanneer men een normale zijsnijtang van dezelfde lengte gebruikt. Verchroomd, geïsoleerd met dompelisolatie. VDE-getest vlgs IEC 60900DIN EN 60900ASTM F1505. Met aangesmede scharnierpen voor zeer hoge en duurzame belasting. Perfect geschikt voor alle draadsoorten, ook pianodraad. Grote snijcapaciteit bij geringe krachtinspanning door optimale afstemming van snijhoek, overbrengingsverhouding en ergonomische greepvorm. Precisie-snijkanten extra inductief gehard, hardheid van de snijkanten ca. 64 HRC. Chroom-vanadium-hoogwaardig staal, gesmeed, oliegehard. Capaciteit in halfharde draad 4,2mm. Capaciteit in harde draad 3mm. Capaciteit in pianodraad 2,5mm.
20015122 | Ontmantelingsschaar klein 175mm VDE | Ontmantelingsschaar VDE 175mm klein (ALL) Perfect geschikt voor alle draadsoorten, ook pianodraad. Grote snijcapaciteit bij geringe krachtinspanning door optimale afstemming van snijhoek, overbrengingsverhouding en ergonomische greepvorm. Precisie-snijkanten extra inductief gehard, hardheid van de snijkanten ca. 64 HRC. Chroom-vanadium-hoogwaardig staal, gesmeed, oliegehard. Capaciteit in halfharde draad 4,2mm. Capaciteit in harde draad 3mm. Capaciteit in pianodraad 2,5mm.
20015127 | Kabelschilapparaat stripb. Telcon <25mm2 | Kabelschilapparaat tbv stripbare Telconkabel. Geschikt voor maximaal 25 mm2. Niet geschikt voor afschilbare telconkabel.
20015134 | Kabelschaar 165mm VDE | Kabelschaar 165mm VDE; Kabelschaar vervaardigd uit speciaal gereedschapsstaal, in olie gehard en getemperd, voorzien van VDE isolati e, ten behoeve van het knippen van Cu- en Al- kabels, enkel- en meerdradig. Niet geschikt voor staaldraad en hardgetrokken koperdraad. Voorzien van geharde en nauwkeurig geslepen snijkanten, knipt keurig glad af zonder te vervormen, gemakkelijke snede met éénhandbediening, klembeveiliging en verstelbaar schroefscharnier, zelfbeveiligend. Benen geïsoleerd met tweekleurige meer-componentengrepen, VDE-getest, kop verchroomd.
20015137 | Kabelsnijkop hydraulisch #TC-085 | Kabelsnijkop TC-085 hydraulisch (ALL) Hydraulische kabelsnijkop TC-085 Fabrikaat Cembre Max. druk 700 bar Max. knip bereik 85 mm Gewicht schaar 4,9 kg Incl. opbergkoffer VAL TC085, afm: 465 X 155 X 65mm Gewicht koffer 2,4 kg
20015138 | Ringsleutel VDE 9mm | Ringsleutel gebogen 9mm. Volgens norm NEN-EN-IEC 60900, (dompelisolatie) (VDE). Isolatie geheel omsloten. Van Chroom-vanadium staal. Voor werkzaamheden aan s panningvoerende delen tot 1000V AC en 1500V DC (KNIPEX)
20015140 | Ringsleutel VDE 11mm | Ringsleutel gebogen 11mm. Volgens norm NEN-EN-IEC 60900, (dompelisolatie) (VDE). Isolatie geheel omsloten. Van Chroom-vanadium staal. Voor werkzaamheden aan s panningvoerende delen tot 1000V AC en 1500V DC.(KNIPEX)
20015141 | Ringsleutel VDE 13mm | Ringsleutel gebogen 13mm. Volgens norm NEN-EN-IEC 60900, (dompelisolatie) (VDE). Isolatie geheel omsloten. Van Chroom-vanadium staal. Voor werkzaamheden aan spanningvoerende delen tot 1000V AC en 1500V DC.(GEDORE)
20015145 | Steeksleutel VDE 9mm | Steeksleutel Lemp 151309 9mm enkel VDE
20015147 | Steeksleutel VDE 19mm | Steeksleutel 19mm, bek 15 graden gebogen. Volgens norm NEN-EN-IEC 60900, (dompelisolatie) (VDE).Isolatie geheel omsloten. Van Chroom-vanadium staal. Voor werkzaamheden aan spanningvoerende delen tot 1000V AC en 1500V DC. (KNIPEX)
20015164 | Verlengstuk v dopsleutels 3/8" L=250 VDE | Verlengstuk VDE 3/8" L=250mm tbv dopsleutels (ALL) Verlengstuk Maat: 3/8" X 250mm Bescherming: VDE
20015169 | Inbussleutel stift haaks VDE 4mm | Inbussleutel haaks 4mm. Volgens norm NEN-EN-IEC 60900, (dompelisolatie) (VDE). Handvat voorzien van taai- elastisch slagvast kunststof. Schacht van gehard vanadium staal. Handgreep. Voor werkzaamheden aan spanningvoerende delen tot 1.000 V AC en 1500V DC. (lemp)
20015171 | Inbussleutel stift T-model VDE 5x160mm | Inbussleutel stift T-model VDE 5x160mm; Inbussleutel zeskant 5mm, lengte ca. 160mm in T-model, T-greep 90 á 100mm. Volgens norm NEN-EN-IEC 60900, (dompelisolatie) (VDE). Handgreep dient volledig gesloten te zijn. Voor werkzaamheden aan spanningvoerende delen tot 1.000 V AC en 1500V DC (KS-Tools))
20015174 | Inbussleutel T-model 10x250mm VDE | Inbussleutel T-model 10x250mm VDE. Geïsoleerde T-Greep stiftsleutel voor binnenzeskant inbus schroeven. Vervaardigd uit gebruineerd chroom vanadium staal. Voorzien van VDE isolatie volgens IEC 60900. Type: 117.1689 Lengte: 250 mm. Maat: 10 mm.
20015176 | Sleutel verstelbaar VDE 6" (Bahco) | Moersleutel Lemp VDE6" verstelbaar verstelbaar VDE Moersleutel BAHCO Maat: 6" Bescherming: VDE Merk: LEMP
20015177 | Tordeerstuk 150mm AL passing 3/8" VDE | Tordeerstuk VDE 3/8" 150mm AL passing 3/8" VDE (ALL) Tordeerhulpstuk Lengte: 150 MM Matriaal: Aluminium Aansluiting: 3/8" Bescherming: VDE
20015179 | Multimeter #Fluke 87 !K | Universeelmeter Fluke 87-5 0-1000V -
20015298 | Fasevergelijkapparaat 1-P10kV #SPPC !K | Fasevergelijkapparaat Seher SPPC 10KV 1-Polig (ALL) Eenpolige fasenvergelijker SPPC5 10 Kv bestaat uit de volgende onderdelen: Meetadaptor voor capitool Sonde-elektrode Capitole adapter Magnefix adapter Kunststofkoffer zwart Eenpolige fasevergelijker voor buitengebruik uitvoering: type SPPC 10kV Bestaande uit: Fasevergelijker 10kV buitengebruik (3 364 820 001) Testhulpstuk voor trafoveld. Magnefix (3 363 291 291) Testhulpstuk voor Capitole (3 363 291 002) Testhulpstuk voor open systeem (3 620 425 001) Testhulpstuk voor Magnefix MD/MF (3 363 291 001) het geheel in Transportkoffer (3 900 073 001)(Batenburg)
20015317 | Aardingsgarnituur MS v magnefix MD !K | Aardingsgarnituur MS voor Magnefix type MD. Ook wel snelaarding genoemd. Het aardingsgarnituur wordt geleverd zonder meetkappen en zonder bedieningsstok. (Zowel de meetkappen als het bedieningsstokje heeft een eigen artikelnummer)
20015318 | Aardingsgarnituur MS v Magnefix MF !K | Aardingsgarnituur MS voor Magnefix type MF. Ook wel snelaarding genoemd. Het aardingsgarnituur wordt geleverd zonder meetpennen en zonder bedieningsstok. (Zowel de meetpennen als het bedieningsstokje heeft een eigen artikelnummer).
20015322 | Dummie v mespatroonhouder gr. 00 VDE | Dummie Siba VDE GR.00 tbv mespatroonhouder vpe=10st Dummie voor mespatroonhouder GR. 00 VDE
20015323 | Dummie v schroefpatroonhouder K2 VDE | Stroomonderbreker VDE 25A zwart dummy LEM.18.9000005
20015324 | Dummie v schroefpatroonhouder K3 VDE | Stroomonderbreker VDE 63A zwart dummy LEM.18.9000010
20015325 | Mespatroontrekker VDE !K | Mespatroontrekker VDE met handschoen (ALL) -
20015326 | Isolatiekap D=10mm L=40mm VDE | Isolatiekap VDE 10mm dia L=40mm (ALL) Isolatiekap VDE Diameter: 10mm Lengte: 40mm
20015327 | Isolatiekap D=20mm L=110mm VDE | Isolatiekap VDE 20mm dia L=110mm (ALL) Isolatiekap VDE Diameter: 20mm Lengte: 110mm
20015328 | Trekveer kunststof L=10m | Trekveer 10mtr kunststof (ALL) Trekveer kunststof Geschikt voor het aanbrengen van installatiedraad in installatiebuizen. Lengte: 10 meter
20015333 | Hamer 300gram vonkvrij m steel | Bankhamer Endress 813.5320 300gr + steel hickory steel vonkvrij Type: Hamer Gewicht: 300gram Uitvoering: met steel vonkvrij.
20015343 | Schroevendraaier zaagsn. klem 6x175 | Schroevendraaier zaagsn. klem 6x175[ Klemschroevendraaier sleuf met softgrip vervaardigd uit chroom- vanadiumstaal, doorgehard en gezwart. Voorzien van klemhuls en Ergonomische Wiha SoftFinish samengestelde handgreep met wegrolbeveiliging. Voldoende geisoleerd. Geschikt voor het aanbrengen en vastdraaien van schroeven op moeilijk bereikbare plaatsen. (WIHA) Lengte: 175 mm. Afmeting: 6 mm. Type: 398
20015350 | Slang HD L=6m rood v kabelsnijkop#TC085 | Slang HD 6mtr rood tbv kabelsnijkop TC085 (ALL) Geïsoleerde hogedruk slang Inclusief ceijn koppelingen. Lengte: 6 meter Gewicht slang : 1,8kg
20015447 | Stopbuspakking Dspindel=26mm #Permatight | Stopbus pakking. Merk Permatight. Diameter spindel 26 mm.
20015448 | Stopbuspakking Dspindel=24mm #Permatight | Stopbus pakking. Merk Permatight. Diameter spindel 24 mm.
20015449 | Stopbuspakking Dspindel=20mm #Permatight | Stopbus pakking. Merk Permatight. Diameter spindel 20 mm.
20015450 | Stopbuspakking Dspindel=28mm #Permatight | Stopbus pakking. Merk Permatight. Diameter spindel 28 mm.
20015464 | Schaaldelen A t/m E + kist 219 t/m 600 | Schaaldelen voor het samenstellen van een reparatieklem met een aansluitrange van 219-669mm. Bestaat uit de schaaldelen A-B-C-D-E. Schaaldelen set compleet in houten kist.
20015465 | Schaaldeel #type A | Schaaldeel-type A is een onderdeel voor het samenstellen van een reparatieklem met een variabele aansluitrange van 219-669mm.
20015466 | Schaaldeel #type B | Schaaldeel-type B is een onderdeel voor het samenstellen van een reparatieklem met een variabele aansluitrange van 219-669 mm.
20015467 | Schaaldeel #type C | Schaaldeel-type C is een onderdeel voor het samenstellen van een reparatieklem met een variabele aansluitrange van 219-669 mm.
20015468 | Schaaldeel #type D | Schaaldeel-type D is een onderdeel voor het samenstellen van een reparatieklem met een variabele aansluitrange van 219-669 mm.
20015469 | Schaaldeel #type E | Schaaldeel-type E is een onderdeel voor het samenstellen van een reparatieklem met een variabele aansluitrange van 219-669 mm.
20015491 | Schuurpad groen | Schuurpad groen; Schuurvel Scotch-Brite Clean <(>&<)> Finish 158mm224mm AVFN
20015492 | Slotspray (spuitbus=150ml) / ontdooier | Slotspray Griffon a150ml Vetloos smeermiddel voor (cilinder)sloten. Geschikt voor het smeren en beschermen van (cilinder)sloten bij o.a. (garage)deuren, auto's, hangsloten, hekken en poorten. Voorkomt bevriezen en ontdooit direct vastgevroren sloten. Eigenschappen: waterverdringend; waterafstotend; smeert; beschermt tegen corrosie en slijtage; in alle standen te gebruiken. Inhoud: 150 ml.
20015500 | Reinigingsmiddel v Magnefix #Andy | Reinigingsmiddel Andy voor Magnefix. Andy allesreiniger citroen fris. Speciale professionele, geconcentreerde dagelijkse allesreiniger met een heerlijke parfum. De vertrouwde krachtige Andy formule neemt vuil en vet snel op en laat geen strepen achter. Fles a 2000ml.
20015502 | Schuurlinnen K60 rol=25mx50mm #301M | Schuurlinnen Flexovit KF271 50mmx25m K60 Alox Aluminium oxide. Zeer flexibel weefsel. Industriële kwaliteit. Uiterrmate geschikt voor de bewerking van geprofileerde oppervlakken. Ideaal voor het gebruik in werkplaatsen en installatie bedrijven.
20015503 | Schuurlinnen K150 rol=25mx50mm #301D | Schuurlinnen Flexovit KF271 50mmx25m K150 Alox Aluminium oxide. Zeer flexibel weefsel. Industriële kwaliteit. Uiterrmate geschikt voor de bewerking van geprofileerde oppervlakken. Ideaal voor het gebruik in werkplaatsen en installatie bedrijven.
20015504 | >Schuurlinnen K80 vel=230x280mm #314D | Schuurlinnen Flexovit KF271 230x280 K80 Alox Aluminium oxide. Zeer flexibel weefsel. Industriële kwaliteit. Uiterrmate geschikt voor de bewerking van geprofileerde oppervlakken. Ideaal voor het gebruik in werkplaatsen en installatie bedrijven.
20015506 | Schuurlinnen K100 rol=25mx50mm #301D | Schuurlinnen 3M 62887 50mmx25m P100 314D P100 E Type: 314D 62887 Schuurlinnen 3M Afmeting: 50mmx25m Korrel: P100 Nieuwe type schuurpapier; flexibeler. Beter scheurbaar en voorzien van een nieuwe coating voor verbeterde hechting van het schuurmateriaal. Dit schuurpapier is daardoor zeer makkelijk in gebruik tijdens het reinigen en opruwen van bijvoorbeeld remtrommels, remvoeringen en assen of delen daarvan.
20015509 | Schuurlinnen K180 vel=230x280mm | Schuurlinnen Flexovit KF271 230x280 K180 Alox Aluminium oxide. Zeer flexibel weefsel. Industriële kwaliteit. Uiterrmate geschikt voor de bewerking van geprofileerde oppervlakken. Ideaal voor het gebruik in werkplaatsen en installatie bedrijven.
20015512 | Fundatiekorrels v sektiekasten | Fundatiekorrels voor verdeelkasten. EBG 060017.
20015520 | Reinigingsdoekje v kabel #RaychemEppa004 | Reinigings- en ontvettingsdoekje, voor kabelmantel en oppervlakken van metaal, kunststof en rubber. maat: 140x200mm, Cleaning tissue Raychem, type: EPPA 004. Tyco PN E74727-000
20015522 | Bindgaren gewaxt kleurloos (klos) 1220/8 | Bindgaren klos gewaxt 1220/8 kleurloos (ALL) Bindgaren, gewaxt Kleur: kleurloos (wit) Klos van 1220 meter Naalddikte (matric) 8.
20015531 | Merkkrijt vet GEEL | Merkkrijt Lyra 795 geel vpe=12st (ALL) Lyra 795 Markeringskrijt Zeshoekig Diameter: 11 mm Lengte: 110 mm Kleur: geel
20015532 | Afvalzak buit 80x120x0,01cm "Asbest" | Afvalzak 800x1200x0,1mm v. asbest (ALL) Buitenzak tbv afval asbest. Afm. 120 x 80 x 0,01 cm. Met tekst: "ASBEST"
20015535 | Karton rib 100cm x 70 m | GOLFKARTON BR 100CM KWAL GBK 95T ROL A 70M
20015536 | Tape "Asbestgevaarlijk" B=50mm rol=66mtr | Tape NUO5500X 50mm, a 66mtr (ALL) Type: Tape "ASBESTGEVAARLIJK" Breedte: 50mm Lengte: 66mtr Verpakkingseenheid: 36 rol/ds
20015538 | Vouwdoos 294x194x138mm | VOUWDOOS 294 X 194 X 138 MM B-GOLF Op pallets op 120cm hoog.
20015539 | Doos plastic m. vakken | Assortimentsdoos Tayg 46-26 378x290x61mm blauw PP 21 schotjes Solide assortimentsdoos met 21 verdeelschotjes. Transparant deksel.
20015540 | Vouwdoos 392x292x184mm | VOUWDOOS 392 X 292 X 184 MM B-GOLF
20015546 | Vacuumkoffie snelfiltermaling pak=250gr | Vacuumkoffie, snelfiltermaling, pak a 250 gram.
20015547 | Theezakje (doos a 100 zakjes) | Theezakjes engels Pickwick 100x4gr pk a 400gr Theezakjes Pickwick Smaak: engels Verpakkingseenheid: pak 100 stuks à 4gr.
20015586 | Kop v Spindel vierkant gat 16x16mm | Spindelkop voor ondergrondse afsluiter DN 50 bediening. Materiaal: Nodulair Gietijzer, Maat spindelgat voor opbouw spindel = 16 x 16mm.
20015587 | Kop v Spindel vierkant gat 32x32mm | SLEUTELKOP TBV SPINDEL-300 MM
20015591 | Kop v Spindel vierkant gat 22x22mm | Spindelkop voor ondergrondse afsluiter DN 80/150 bediening. Materiaal: Nodulair Gietijzer. Maat spindelgat voor opbouw spindel = 16/20 mm. F maat: 27 – 32 mm. (kop). F1 maat: 16/20 mm. (inwendige spindelmaat).
20015592 | Kop v Spindel vierkant gat 25x25mm | Spindelkap 25mm voor afsl DN200/DN400, F1 maat: 25 mm (inwendige spindelmaat), F maat: 27 – 32 mm (kop), spindelkop, kop voor spindel Artikelnummer AVK: 044001700
20015624 | >Beschermkap ZPE geel v kunst.buis 32mm | Kunststof afdichtingsdop, kleur geel, voor kunststofbuis met een uitwendige maat van 32mm.
20015626 | >Beschermkap HPE geel v kunst.buis 50mm | Kunststof afdichtingsdop, kleur geel, voor kunststofbuis met een uitwendige maat van 50mm.
20015649 | Kabelvet v Magnefix eindsluiting (3,5l) | KABELVET TBV EINDSLUITING 3 X 240 MM Blik kabelvet van 3,5 liter inc meegeleverd deksel voor, het plaatsen van de pompset op het blik.
20015653 | Snijolie (bus=600ml) #REMS SP 140105 | Draadsnijolie Rems Spezial 600ml Op basis van mineraalolie. Speciaal voor draadsnijden ontwikkeld. Daarom bijzonder hoge smeer- en koelwerking. Zuivere draden, langere levensduur van snijmessen, gereedschappen en machines.
20015678 | Vaselinespray (spuitbus=300ml) Griffon | Vaselinespray Griffon 300ml Zuurvrij onderhoud- en beschermingsvet. Geschikt voor onderhoud en bescherming van metalen tegen oxidatie en corrosie. Te gebruiken o.a. voor (tuin)gereedschappen, bouten en moeren, scharnieren en accuklemmen. Ook ter bescherming van handen en huid. Kan tevens worden gebruikt als smeer- en glijmiddel voor toepassingen waar weinig krachten of temperaturen op worden uitgeoefend zoals bij smering van laden en schroefverbindingen. Ook ideaal als fixatievet voor hennep. Eigenschappen: roest- en corrosiewerend; smaak- en reukloos; zuurvrij; farmaceutische kwaliteit; waterbestendig; waterafstotend; hoog viskeus; siliconenvrij; eenvoudig verwerkbaar; voor binnen en buiten.
20015679 | Vaseline zuurvrij bus700g | Vaseline zuurvrij: Griffon Lubricant
20015680 | Glijmiddel v gas 750ml #Aquador 2000 | Glijmiddel tbv gas (ALL) Glijmiddel 2000 is een speciaal glijmiddel voor de montage van rubberringverbindingen in (drink) waterleidingsystemen.vToepasbaar op beton, asbestcement, gietijzer of staal, PVC-U, PE of GVK. Door de toegepaste grondstoffen versterkt het niet de groei van typisch voorkomende bacteriën in het water, geeft geen smaak of reuk aan drinkwater, bevat geen schadelijke stoffen, is visceus en goed en egaal verwerkbaar. Hierdoor voldoet het aan de hoogst hygiënische eisen die aan het werken met (drink)waterleidingen worden gesteld. Het product is verpakt in handige spuitflacons van 750 ml. (waardoor het werken met kwast of doek overbodig is).
20015683 | Vet v kogellagers #LGMT2/0,4 | Lagervet SKF LGMT 2 400g Hoge kwaliteit universeel vet voor toepassing in de industrie- en automobielsector. Speciaal geschikt voor lagers met asgat >100mm. Heeft een goede mechanische stabiliteit, corrosiewerende eigenschappen en een zeer lange gebruiksduur.
20015692 | Verf v fase-blauw RAL5010 (bus=0,5ltr) | Verf 0.5ltr blauw ral5010 Type: Uni Primer Een sneldrogende, corrosiewerende en universeel toepasbare primer voor buiten op basis van epoxy-ester. Biedt een goede hechting op metaal en kunststof, een prima vloei en (kanten)dekking en droogt snel. Daarnaast is Uni Primer gemakkelijk verwerkbaar, universeel overschilderbaar en verdunbaar met terpentine. Kleur: RAL5010 (mat blauw). Inhoud: 500 ml.
20015693 | Verf v fase-geel RAL1018 (blik=0,5ltr) | Verf 0.5ltr geel ral1018 Type: Uni Primer Een sneldrogende, corrosiewerende en universeel toepasbare primer voor buiten op basis van epoxy-ester. Biedt een goede hechting op metaal en kunststof, een prima vloei en (kanten)dekking en droogt snel. Daarnaast is Uni Primer gemakkelijk verwerkbaar, universeel overschilderbaar en verdunbaar met terpentine. Kleur: RAL1018 (mat geel). Inhoud: 500 ml.
20015694 | Verf v fase-rood RAL3002 (bus=0,5ltr) | Verf 0.5ltr rood ral3002 Type: Uni Primer Een sneldrogende, corrosiewerende en universeel toepasbare primer voor buiten op basis van epoxy-ester. Biedt een goede hechting op metaal en kunststof, een prima vloei en (kanten)dekking en droogt snel. Daarnaast is Uni Primer gemakkelijk verwerkbaar, universeel overschilderbaar en verdunbaar met terpentine. Kleur: RAL3002 (mat rood). Inhoud: 500 ml.
20015696 | Primer #DENSOLEEN HT 10554 | Primer HT voor het verkrijgen van een goede hechting van DENSOLEEN-wikkelband op het te bekleden oppervlak.
20016005 | Aardbout kogelkop 25mm bin.dr. M12 (HS) | KOGELBOUT 25MM BINNENDRAAD M12 OUD STATION
20016015 | Afdichtplug 68x 44- 46mm v mantelb. 75 | Rubberen afdichtingsplug, materiaal: NOFIRNO type: Slipseal, 68 x 44-46 mm voor mantelbuis 75 mm.
20016017 | Zand-cement / metselmortel z kalk a 25kg | Metselmortel Beamix 320 25kg zonder kalk Metselmortel 320 voegdikte 10 tot 12mm Beamix Metselmortel 320 is een fabrieksmatig vervaardigde droge mortel, op basis van EN 998-2. Metselmortel in de sterkte klasse M5 en metselmortel type A volgens NEN 6790: 2005 (TGB steen). Toepassing: het vermetselen van bakstenen met een zuigend vermogen. het vermetselen van porisostenen. het vermetselen van kalkzandstenen van Nederlandse herkomst voor dragend en niet-dragend werk binnen. Voor voegen > 10mm. Inhoud: 25kg
20016020 | Betonmortel (zak a 25kg) | Constructiebeton Beamix 100 25kg Beamix Constructie Beton 100 Sterker beton voor gewapende en ongewapende betonconstructies, sterkteklasse C28/35, 12 mm korrel. Beamix Constructie Beton 100 is een fabrieksmatig vervaardigde droge mortel, op basis van EN 206-1:NEN 8005. Toepassing: voor zwaardere en / of dynamische belasting gewapende en ongewapende betonconstructies het storten van vloeren, zowel binnen als buiten het storten van funderingen Inhoud: 25kg
20016021 | Cement snel hardend 6kg | Cement snel hardend 6kg, is geschikt voor montage- en reparatiewerkzaamheden waarbij een snelle belasting gewenst is. Het product is krimparm en chloridevrij. Het heeft een hoge sterkte (35 N / mm²) en een snelle afbinding; na 5 minuten begint de binding, na ca. 8 minuten is het product belastbaar. Toepassing: Voor binnen en buiten, Voor wanden en vloeren, zorgt voor een goede hechting op PVC. Type Cebarox 5 Inhoud: 6kg
20016022 | Meterplank 125x60cmx18mm Okoume | Meterplank WBP plaat 18x1245x600 mm Okoume
20016029 | Paaltje Piket 60x2,2x3,0 vurenhout | Piket 60cm vurenhout a 25st Piketten gemaakt van vurenhout Verpakt in bundels van 25 stuks Afmeting 2x3 centimeter Lengte: 60cm
20016030 | Paal 4KT 5,3x5,3x185cm kunststof | Paal 4KT 5,3x5,3x185cm zwart kunststof (ALL) Uitvoering: Vierkant Afmeting: 5,3 x 5,3 x 185 cm Matriaal: Kunststof Kleur: Zwart
20016032 | Meetpaal RVS v kathod.besch LANG L=1200 | KB meetpaal RVS, lengte 1200 mm kleur grijs, inclusief aansluitklem, tweepoot als verankering, met slot, boven plaatje geel.
20016038 | Stempelpaal KST 70x70x 800mm | Stempelpaal kort kunststof, afmetingen 800 x 70 x 70 mm. 4-zijdig taps naar punt.
20016045 | Straatpot 190x190 z inlegpl v gas | Straatpot zonder inlegplaatje. Afmetingen pot volgens DIN 4055. Afmetingen deksel 190 x 190 mm. Materiaal pot Pubra neutraal. Materiaal deksel GGG. Materiaal bout RVS.
20016051 | Betonkrans 45x45x6cm geel gat=20x20cm | Betonkrans. Buitenmaat 45 cmx 45 cm x 6cm. Binnenmaat gat voor straatpot 20 cm x 20 cm. Kleur geel.
20016063 | Betontriplex 100x1250x4mm | Betontriplex plaat 4x1245x100 mm hout
20016066 | Vloerplaat 60x150cm 18mm #HW BPX AS | VLOERPLAAT 60X150CM 18MM HW BPX AS Anti slip Vloerplaat 600x1500x18mm Betonplex-antislip. Gaat per stuk naar de klant. Deze worden gezaagd uit een plaat van 2030 x 1530.
20016067 | Meterplank 244x30cm x18mm #HW MPX | Meterplank plaat 18x300x2440 mm HW MPX (multiplex).
20016102 | Soldeer-tin/lood 50/50 3mm hrskn rol=1kg | Soldeerdraad 3mm 1000gr 50% tin 50% lood met kern Met kern, voor zacht solderen, op spoel.
20016110 | Soldeerpasta S65 | Soldeerpaste S65; Zuurvrije soldeervloeistof met KIWA-keur. Geschikt voor het zachtsolderen van koperen (drink)water- CV-, en gasleidingen in combinatie met koperen of messing fittingen met diameters t/m 22 mm. Niet geschikt voor koperen(drinkwater)leidingen met een diameter van > 22 mm. Gebruik hiervoor S-39 Koper Vertinnningspasta. Eigenschappen: - corrosieveilig - 100% waterafspoelbaar - wateroplosbaar - maximaal temperatuurbereik 300°C - goed bevochtigend vermogen - met kwast - loodvrij - transparant Keuren/Normeringen: KIWA: Vloeimiddelen en vertinningspasta's voor zachtsolderen van capillaire verbindingen. Certificaat K6077 op basis van BRL K624.EN 29454-1/ 2.1.2.A: Vloeimiddelen voor zachtsolderen. Flacon a 80 ml.
20016134 | PECu/PEKo PE40xCu28 2,50 SDR17,6 | PeCu prefab gasdienstleiding met PE 40 SDR17,6 mantelbuis -Zachtkoper Cu 28mmx1,2mm. Lengte 2,50meter. -Aansluiting op PE40 mm SDR 17,6. Pipelife overgangskoppeling PE-koper -Leiding zonder steunbus enkel geschikt voor persfitting Met QA-keur. Toepassingsgebied klasse 0 tot 2. Fabrikaat: OCI Of Peko dienstleiding PE 40 SDR17,6 mantelbuis met Cu 28 mm. Lengte 2,50 meter. Geschikt voor aansluiting op dienstleiding PE 40. Met PE- koppeling. QA-keur Trekvast. ** buigzame PEKO met Pipelife-koppeling **Toepassingsgebied klasse 0 tot 0A Fabrikaat: HSF
20016135 | PECu/PEKo PE40xCu28 3,75 SDR17,6 | PeCu prefab gasdienstleiding met PE 40 SDR17,6 mantelbuis -Zachtkoper Cu 28mmx1,2mm. Lengte 3,75 meter. -Aansluiting op PE40 mm SDR 17,6. Pipelife overgangskoppeling PE-koper -Leiding zonder steunbus enkel geschikt voor persfitting Met QA-keur. Toepassingsgebied klasse 0 tot 2. Fabrikaat: HSF. Of Peko dienstleiding PE 40 SDR17,6 mantelbuis met Cu 28 mm. Lengte 3,75 meter. Geschikt voor aansluiting op dienstleiding PE 40. Met PE- koppeling. QA-keur Trekvast. ** buigzame PEKO met Pipelife-koppeling **Toepassingsgebied klasse 0 tot 2. Fabrikaat: OCI.
20016137 | PECu/PEKo PE40xCu28 6,25 SDR17,6 | PeCu prefab gasdienstleiding met PE 40 SDR17,6 mantelbuis -Zachtkoper Cu 28mmx1,2mm. Lengte 6,25 meter. -Aansluiting op PE40 mm SDR 17,6. Pipelife overgangskoppeling PE-koper -Leiding zonder steunbus enkel geschikt voor persfitting Met QA-keur. Toepassingsgebied klasse 0 tot 2. Fabrikaat: OCI Of Peko dienstleiding PE 40 SDR17,6 mantelbuis met Cu 28 mm. Lengte 6,25 meter. Geschikt voor aansluiting op dienstleiding PE 40. Met PE- koppeling. QA-keur Trekvast. ** buigzame PEKO met Pipelife-koppeling **Toepassingsgebied klasse 0 tot 2 Fabrikaat: HSF
20016154 | Hangslot combi #KAGL FK | Hangslot KAGL FK 0706 85/40 M 2 combi (ALL) ABUS 85/40, messing, met geharde verchroomde beugel. Dubbele automatische vergrendeling. Ontgrendeling door 2 meegeleverde sleutels. Kastbreedte: 40 mm. Verschillend sluitend
20016172 | >Paniekconsole links #Lips | Ontgrendelmechanisme, (ontsluitingmechanisme links van slot) naar beneden drukkend, draairichting 3, Te leveren zonder paniekstang. Te leveren met twee sets bout+moer+borgpen tbv paniekstang Fabr: Lips; type: 5063K.
20016281 | Sleuteletui HS/ LS | Sleuteletui HOZ 62LS XXL 18cm zwart leer tbv LS/HS sleutel.
20016289 | Sleutelkluis THZV v montage op hek #Jazo | SLEUTELKLUISJE, VOOR MONTAGE OP HEK, VOLGENS TEKENING: ST - 019, UITVOERING: THERMISCH VERZINKT
20016291 | Zegelkap 41/58 MIC63xPE25/PE32 | Kunststof zegelkap met kliksluiting, 1-delig, geel tbv gas, Fabr: KZ; Type: EP-MIC Dinwendig = 76; d1 = 58 mm; d2 = 41 mm; tbv: mete rinvoerconstructie (MIC) 63 + 25PE, 32PE ; Meterinvoerconstructie(MIC) 63 + 32 PE.
20016319 | Zadel RVS aft 168-188x2" POLSAFE | Aanboorzadel toepasbaar als aftakzadel of blaasgatzadel 168-188mmx2" Polsafe materiaal: RVS met NBR rubber.
20016321 | Zadel RVS aft 230-250x2" POLSAFE | Aanboorzadel toepasbaar als aftakzadel 230-250mmx2" Polsafe materiaal: RVS met NBR rubber.
20016328 | Lasaanboorstuk St 2" m zachte afdichting | Lasaanboorstuk 2" Mueller T zachte afdichting. Geschikt tot 8 bar.
20016333 | Lasbocht St 45° 5S 114,3x3,6mm afgesch | Lasbocht, materiaal naadloze staal (St 35.8), volgens DIN 2605, afmetingen: 114,3 x 3,6 mm, 45 graden, 5S, klasse 1 volgens DIN 17175, afgeschuind.
20016339 | Cilinder europr 1.2 EZ 30/10 #Lips | Enkelzijdige cilinder Europrofiel 17mm, standaard uitvoering, Lengte: 30,5 mm (buitenzijde) + 9,5 mm (binnenzijde), Cataloguslengte = 30 mm, Code 1.2 (HS), Fabr. Lips, Type Trivium S8461.
20016340 | Cilinder europr 1.2 EZ 55/10 #Lips | Enkelzijdige cilinder Europrofiel 17mm, verlengde uitvoering, Lengte: 55,5 mm (buitenzijde) + 9,5 mm (binnenzijde), Cataloguslengte = 55 mm, Code 1.2 (HS), Fabr. Lips, Type Trivium S8461.
20016341 | Cilinder europr 1.2 DZ 30/30 #Lips | Dubbelzijdige cilinder Europrofiel 17mm, standaard uitvoering, Lengte: 30,5 mm (buitenzijde) + 30,5 mm (binnenzijde), Cataloguslengte = 60 mm, Code 1.2 (HS), Fabr. Lips, Type Trivium S8462.
20016342 | Cilinder europr 1.3 EZ 30/10 #Lips | Enkelzijdige cilinder Europrofiel 17mm, standaard uitvoering, Lengte: 30,5 mm (buitenzijde) + 9,5 mm (binnenzijde), Cataloguslengte = 30 mm, Code 1.3 (LS) Fabr. Lips, Type Trivium S8461.
20016343 | Cilinder europr 1.3 EZ 55/10 #Lips | Enkelzijdige cilinder Europrofiel 17mm, verlengde uitvoering, Lengte: 55,5 mm (buitenzijde) + 9,5 mm (binnenzijde), Cataloguslengte = 55 mm, Code 1.3 (LS), Fabr. Lips, Type Trivium S8461.
20016344 | Hangslot 1.3 beugel 30mm #Lips | Hangslot (NUON), beugel in RVS, Beugelhoogte = 30mm, Code 1.3 (LS) Fabr: Lips, Type: Trivium S4051.
20016345 | Cilinder europr 1.4 DZ 30/30 #Lips | Dubbelzijdige cilinder Europrofiel 17mm, standaard uitvoering, Lengte: 30,5 mm (buitenzijde) + 30,5 mm (binnenzijde), Cataloguslengte = 60 mm, Code 1.4 (E-terrein), Fabr. Lips, Type Trivium S8462.
20016346 | Hangslot 1.4 beugel 30mm #Lips | Hangslot, beugel in RVS, Beugelhoogte = 30mm, Code 1.4 (E-terrein) Fabr: Lips, Type: Trivium S4051.
20016393 | Kopp. 2-dlg Ms gas wrt 2.1/2" x bu R2" | 2-delige messing koppeling voor gas, aansluiting: wartel 2.1/2" x buitendraad 2", vlakke dichting en geborgde neopreenring. {Puntstuk volgens NEN2542 met conisch afdichtend {R} draad volgens NEN3258; Wartelmoer volgens NEN2544 met cilindrisch (G) draad volgens NEN176}.
20016408 | Knie verl mall 90°bi-bi 1.1/2x1.1/4nr90 | Malleable fitting, knie 90˚. Binnendraad-binnendraad 1½"x1¼". nr90.
20016440 | Ring verl Ms R1" x Rp 3/4" conisch | Verloopring; materiaal: messing; aansluiting 1: conisch afdichtende buitendraad, R 1", volgens NEN 3258. aansluiting 2: cilindrisch afdichtende binnendraad, Rp 3/4", volgens NEN 3258.
20016441 | Ring verl Ms R1.1/2"x Rp1" conisch | Verloopring; materiaal: messing; aansluiting 1: conisch afdichtende buitendraad, R 1.1/2", volgens NEN 3258. aansluiting 2: cilindrisch afdichtende binnendraad, Rp 1", volgens NEN 3258.
20016442 | Ring verl Ms R1.1/2"x Rp1.1/4" conisch | Verloopring; materiaal: messing; aansluiting 1: conisch afdichtende buitendraad, R 1.1/2", volgens NEN 3258. aansluiting 2: cilindrisch afdichtende binnendraad, Rp 1.1/4", volgens NEN 3258.
20016443 | Ring verl Ms R2" x Rp1" conisch | Verloopring; materiaal: messing; aansluiting 1: conisch afdichtende buitendraad, R 2", volgens NEN 3258. aansluiting 2: cilindrisch afdichtende binnendraad, Rp 1", volgens NEN 3258.
20016444 | Ring verl Ms R2" x Rp1.1/4" conisch | Verloopring; materiaal: messing; aansluiting 1: conisch afdichtende buitendraad, R 2", volgens NEN 3258. aansluiting 2: cilindrisch afdichtende binnendraad, Rp 1.1/4", volgens NEN 3258.
20016445 | Ring verl Ms R2" x Rp1.1/2" conisch | Verloopring; materiaal: messing; aansluiting 1: conisch afdichtende buitendraad, R 2", volgens NEN 3258. aansluiting 2: cilindrisch afdichtende binnendraad, Rp 1.1/2", volgens NEN 3258.
20016532 | Mof verloop PE100 EL-las 110x 90mm SDR11 | Mof verloop PE elektrolas, 10 bar gas, PE100 SDR11, 110 mm x 90 mm.
20016639 | Krimpmanchet v aanb.T-st 2" #HTTE 4500 | Krimpmanchet voor aanboor T-stuk 2" Mueller T, HTTE 2500 IPCO.
20016675 | Manchet rubber 231-200 x 138-104mm | Rubberen manchet afdichting. Waterdichte afdichting tussen mantelbuis en gasvoerende buis. Uitwendige maat mantelbuis range 231-200mm. Uitwendige maat gasvoerende buis 138-104mm.
20016677 | Manchet rubber 180-160 x 80- 60mm | Rubberen manchet afdichting. Waterdichte afdichting tussen mantelbuis en gasvoerende buis. Uitwendige maat mantelbuis range 180-160mm. Uitwendige maat gasvoerende buis range 80-60mm.
20016683 | Manchet rubber 325-302 x 165-130mm | Rubberen manchet afdichting. Waterdichte afdichting tussen mantelbuis en gasvoerende buis. Uitwendige maat mantelbuis range 325-302mm. Uitwendige maat gasvoerende buis range 165-130mm.
20016684 | Manchet rubber 325-302 x 231-200mm | Rubberen manchet afdichting. Waterdichte afdichting tussen mantelbuis en gasvoerende buis. Uitwendige maat mantelbuis range 325-302mm. Uitwendige maat gasvoerende buis range 231-200mm.
20016690 | Pakkingring 70,0x60,0x2,0 MTRKP-G25 | Afdichtring / Dichtring / Pakkingring, hard, materiaal: IBENULIT afmetingen: 70,0 x 60,0 x 2,0 mm. KLINGERSIL C-4400
20016696 | Slangklem 11 - 17mm BR=12mm #ABA | Slangklem ABA Nova 11-17mm staal elvz b=9 nr.004 vpe=50 Een flexibele slangklem die binnen een groot spanbereik tot de kleinste afmetingen zijn rondheid en afdichting bewaart.Staal elektrolytisch verzinkt.
20016698 | Slangklem 15 - 24mm BR=12mm RVS | Slangklem ABA Original 15-24mm RVS-A2 b=12 nr.008 vpe=50 Stabiele slangklem die geschikt is voor zwaar gebruik onder moeilijke en corrosieve omstandigheden. De band heeft omgebogen bandranden zodat de slang niet wordt beschadigd en het risico op corrosie in de naden minimaal is. Materiaal: roestvaststaal A2.
20016700 | Slangklem 22 - 32mm BR=12mm RVS | Slangklem ABA Original 22-32mm RVS-A2 b=12 nr.012 vpe=50 Stabiele slangklem die geschikt is voor zwaar gebruik onder moeilijke en corrosieve omstandigheden. De band heeft omgebogen bandranden zodat de slang niet wordt beschadigd en het risico op corrosie in de naden minimaal is. Materiaal: roestvaststaal A2.
20016702 | Slangklem 32 - 44mm BR=12mm RVS | Slangklem ABA Original 32-44mm RVS-A2 b=12 nr.020 vpe=50 Stabiele slangklem die geschikt is voor zwaar gebruik onder moeilijke en corrosieve omstandigheden. De band heeft omgebogen bandranden zodat de slang niet wordt beschadigd en het risico op corrosie in de naden minimaal is. Materiaal: roestvaststaal A2.
20016706 | Slangklem 58 - 75mm BR=12mm ELVZ #ABA | Slangklem ABA Original 58-75mm staal elvz b=12 nr.040 vpe=50 ABA Original 2 wordt standaard geleverd met banden van Aluzink, dat een langere en betere roestbestendigheid heeft dan traditioneel gegalvaniseerde banden. Het breukmoment is hoog, dankzij de strenge kwaliteitscontrole op elk onderdeel voor assemblage en het uit 1 stuk geperste wormhuis. Staal elektrolytisch verzinkt.
20016707 | Slangklem 68 - 85mm BR=12mm RVS | Slangklem ABA Original 68-85mm RVS-A2 b=12 nr.044 vpe=25 Stabiele slangklem die geschikt is voor zwaar gebruik onder moeilijke en corrosieve omstandigheden. De band heeft omgebogen bandranden zodat de slang niet wordt beschadigd en het risico op corrosie in de naden minimaal is. Materiaal: roestvaststaal A2.
20016709 | Plug 1/4" BSP #Pete's plug | Pete's testplug, voorzien van BSP 1/4'draad met neopreen afdichting. Werkdruk maximaal 34Bar.
20016721 | Schuifafsluiter PE+GGG 63mm PN10 EL-EL | Schuifafsluiter, materiaal: Nodulair gietijzer (GGG50), uitwendig voorzien van Polyurethaan coating, PE100 lasuiteinden SDR11, drukklasse PN10, Schuif: NBR gevulkaniseerd, Aansluiting 63 mm (DN 50) Lengte: 1232; hoogte: 241; spindelmaat: 14.
20016722 | Schuifafsluiter PE+GGG 110mm PN10 EL-EL | Schuifafsluiter, materiaal: Nodulair gietijzer (GGG50), uitwendig voorzien van Polyurethaan coating, PE100 lasuiteinden SDR11, drukklasse PN10, Schuif: NBR gevulkaniseerd, Aansluiting 110 mm (DN 100) Lengte: 1300; hoogte: 297; spindelmaat: 19.
20016734 | Opzetkop v opbouwgarnituur Hawle 9053 | Kop v Spindel. Bestemd voor Hawle, type 9051 en 9053. Materiaal: Gietijzer. Kleur: Geel.
20016742 | Kogelkraan ms bi/bi Rp½" PN16 | Kogelkraan, kogelafsluiter recht voor gas met vleugelknopbediening; materiaal: vernikkeld messing; werkdruk max: PN 16; aansluitingen: cilindrisch afdichtend binnendraad Rp 1/2" x Rp 1/2" Doorlaat: DN 15. DVGW-keur, EN-331.
20016859 | Bord "niet schakelen" 20cm m. koord+haak | Waarschuwingsbord "niet schakelen" 20cm m. koord+haak (ALL)
20016868 | Bord -NIET INSCHAKELEN- rood 19x35cm | WAARSCHUWINGSBORD ROOD MET TEKST "NIET INSCHAKELEN" AFMETING: 190X350MM MATERIAAL: RESOPAL 1,5MM KLEUR: ROOD OP WIT VOORZIEN VAN 2 BOORGATEN 4MM
20016876 | Naambord wit 246x600mm v LS-richtingen | Overzichtsbord Alliander LS station vervaardigd van Vikureeen wit mat/mat 5 mm dik. Voorzien van zwarte lijnen. (synoniem: Naambord voor richtingen) Afmeting: 246 x 600 mm.
20017053 | Afstandsbus nylon 6,3x15x7,5mm | Afstandsbus 6,3x15x7,5mm nylon (ALL)
20017059 | Magneetschakelaar 4-polig 30A 250V 50Hz | Magneetschakelaar ABB AF-16-40-00-13 30A 4 polig 250V
20017060 | Magneetschakelaar 4polig 4KW 100-250ACDC | Magneetschakelaar ABB AF09 4polig 4KW 100-250ACDC Type: AF09 40 00 13 ABB AF09 Magneetschakelaar, AC-schakelend. Nominale spoelspanning Us bij AC 50HZ (V): 100 – 250. Nominale spoelspanning Us bij AC 60HZ (V): 100 – 250. Nominale spoelspanning Us bij DC (V): 100 – 250. Type spanning voor bekrachtiging: AC/DC. Nominaal vermogen bij AC3/400V (kW): 4. Nominale bedrijfsstroom Ie bij AC-1, 400 V (A): 25. Nominale bedrijfsstroom Ie bij AC-3, 400 V (A): 9. Modulaire uitvoering: Nee. Aantal hulpcontacten als maakcontact: 0. Aantal hulpcontacten als verbreekcontact: 0. Aansluitwijze hoofdstroomcircuit: Schroefaansluiting. Aantal hoofdcontacten als verbreekcontact: 0. Aantal hoofdcontacten als maakcontact: 4 Handbediening: Nee.
20017106 | Drukregelaar bi-bi 1.1/4" recht #JEA J48 | Gasdrukregelaar, merk: Elster Jeavons. Type: J48. Uitvoering: recht. Toegestane werkdruk: inlaatzijdig maximaal 350mbar, uitlaatzijdig maximaal 160mbar. Voorzien aan in en uitlaatzijde van 1.1/4" gas binnendraad. Geschikt voor een omgevings temperatuur van -20°C tot +70°C. Ingeregeld op een uitlaatdruk van +/- 30mbar.
20017123 | Meet & besturingsinrichting | MEET & BESTURINGSINR. (MITB1)
20017474 | Meterbord 145x255x50mm | GE (voorheen) naam: Meterbord MB255/145 (50st) type: 602654 ABB (huidig) naam: Meterbord 145x255mm 602654 type: HAM145x255/44
20017515 | Install.draad VDS 2,5mm2 groen/gl soepe | Soepel montagesnoer (VDS) 2,5 mm2 CU geel/groen
20017533 | Soepele verbinding 50mm2 gat=14mm L=390 | Soepele verbinding, 1 laag litze plat 50 mm2, Lengte totaal = 390 mm (inclusief aansluitplaten) Aansluitplaat 1: gaten 9, 7 resp 14 mm. Aansluitplaat 2: gat 14 mm. Tekening: FB965A.
20017534 | Soepele verbinding 50mm2 gat=21mm L=390 | Soepele verbinding, 1 laag litze plat 50 mm2, Lengte totaal = 390 mm (inclusief aansluitplaten) Aansluitplaat 1: gaten 9, 7 resp 14 mm. Aansluitplaat 2: gat 21 mm. Tekening: FB966A.
20017559 | Install.draad VDS 16mm2 blauw soepel | DRAAD SOEPEL H07V-K 16MM2 BLAUW
20017560 | all.draad VD 16mm2 zwart samengeslag | NEN: VD 450-750 H07V-R ECA Rol a 100 meter.
20017561 | Install.draad VD 50mm2 groen/gl samenges | NEN: VD 450/750 H07V-R ECA Fabrikaat: Nexans. Rol a 100 meter.
20017630 | Draad 1mm mass Cu vertind (rol=30m) | DRAAD 1MM MASSIEF VERTIND (ROL A 30M)
20017757 | Perskabelschoen 16mm2 Cu gat= 9mm KL | Perskabelschoen geschikt voor 16mm2 Cu, boutgat 9mm (M8). Volgens DIN 46235.
20017758 | Perskabelschoen 16mm2 Cu gat=11mm KL | Perskabelschoen geschikt voor 16mm2 Cu, boutgat 11mm (M10). Volgens DIN 46235.
20017761 | Perskabelschoen 25mm2 Cu gat= 9mm KL | Perskabelschoen geschikt voor 25mm2 Cu, boutgat 9mm (M8). Volgens DIN 46235.
20017763 | Perskabelschoen 6,7-10,5mm2 Cu gat=7mm | Perskabelschoen geschikt voor 6,7-10,5mm2 Cu, boutgat 7mm (M6). Volgens DIN 46235.
20017764 | Perskabelschoen 6,7-10,5mm2 Cu gat=9mm | Perskabelschoen Klauke 2R8, vertind koper, geschikt voor massieve en samengeslagen aders.
20017766 | Perskabelschoen 35mm2 Cu gat=11mm KL | Perskabelschoen geschikt voor 35mm2 Cu, boutgat 11mm (M10). Volgens DIN 46235.
20017767 | Perskabelschoen 50mm2 Cu gat=11mm KL | Perskabelschoen geschikt voor 50mm2 Cu, boutgat=11mm (M10). Volgens DIN 46235.
20017768 | Perskabelschoen 50mm2 Cu gat=13mm KL | Perskabelschoen geschikt voor 50mm2 Cu, boutgat=13mm (M12). Volgens DIN 46235.
20017783 | Perskabelschoen 95mm2 Cu gat=13mm DIN | Perskabelschoen geschikt voor 95mm2 kabel, boutgat M12. Volgens DIN 46235.
20017789 | Perskabelschoen 300mm2 Cu gat=M12 DIN | perskabelschoen geschikt voor 300nm2 kabel, boutgat M12. Volgens DIN 46235.
20017790 | Perskabelschoen 300mm2 Cu gat=21mm DIN | Perskabelschoen geschikt voor 300nm2 kabel, boutgat M20. Volgens DIN 46235.
20017791 | Perskabelschoen 300mm2 Cu gat=M16 DIN | Perskabelschoen geschikt voor 300nm2 kabel, boutgat M16. Volgens DIN 46235.
20017803 | Aansluitpen Magnefix MF v kabel 16mm2 | AANSLUITPEN MAGNEFIX MF VOOR KABEL 16MM2 CU
20017804 | Aansluitbus Magnefix MD4 v kabel 16mm2 | AANSLUITBUS MAGNEFIX MD4 VOOR KABEL 16MM2 CU
20017869 | Aansluitklem 4x10 v Isocoupe 25A | AANSLUITKLEM 4X10, AP 1/062 V ISOCOUPE 25A
20017880 | Adereindhuls 16,0mm2 blauw | ADEREINDHULS 16MM2 BLAUW
20017985 | Ringklem 3x 50+1x35Cu / 4x6Cu-50Al | Ringklem geschikt voor hoofdkabel GPL 3x50+1x35Cu met aftak 4x6Cu-4x50Al - type Pfisterer SCK 332069070
20018004 | Kabelinlegklem 50-150mm2 Al m stift M10 | KABELINLEGKLEM 50-150MM2 AL MET STIFT M10
20018008 | >Aardklem geisol v strip 10mm aftak 25mm | AARDKLEM GEISOLEERD V STRIP 10MM AFTAK 25MM2
20018009 | Aansluitklem Magnefix 10-95mm2 Cu | Aansluitklem Magnefix, voor max. 95 mm2 samengeslagen koperdraad (GPLK-kabels). (voor kunststof kabel max. 70 mm2 (niet Alliander)). Zakje bevat: - 3 aansluitklemmen - 3 wormschroeven - 3 plastic draadjes Eaton, 682251.
20018027 | >Eindsluiting 10kV GPLK 35-70mm2 Raychem | Warmte krimp eindsluiting binnenopstelling voor GPLK 10kV 3x35-70mm2, exclusief schroefkabelschoenen of Magnefixaansluitklemmen.
20018028 | Eindsluiting 10kV GPLK 95-240mm2 Raychem | Warmte krimp eindsluiting binnenopstelling voor GPLK 10kV 3x95-240mm2, exclusief schroefkabelschoenen of Magnefix aansluitklemmen.
20018032 | Afschermset v XLPE-eindsl onder Magnefix | Afschermset v XLPE-eindsluiting onder schakelinstallatie Magnefix, fabrikaat: Holec, nummer: 3685.153.
20018074 | Krimpdop diameter 21,5- 7mm | Warmtekrimp einddop, krimpbereik 21,5 – 7 mm, lengte 60 mm.
20018075 | Krimpdop diameter 40-15mm | Warmtekrimp einddop, krimpbereik 40 - 15 mm, lengte 100 mm.
20018076 | Krimpdop diameter 55-25mm | Warmtekrimp einddop, krimpbereik 55 - 25 mm, lengte 140 mm.
20018077 | Krimpdop diameter 75-32mm | Warmtekrimp einddop, krimpbereik 75 - 32 mm, lengte 165 mm.
20018078 | Krimpdop diameter 100-45mm | Warmtekrimp einddop, krimpbereik 100 - 45 mm, lengte 145 mm.
20018080 | Adereinddop 1,5mm2 | ADEREINDDOP 1,5MM2
20018081 | Adereinddop 2,5mm2 | ADEREINDDOP 2,5MM2
20018082 | Adereinddop 4-6mm2 | ADEREINDDOP 4-6MM2
20018083 | Adereinddop 10mm2 | ADEREINDDOP 10MM2
20018084 | Adereinddop 16mm2 | ADEREINDDOP 16MM2
20018085 | Adereinddop 50mm2 | ADEREINDDOP 50MM2
20018086 | Adereinddop 95mm2 | ADEREINDDOP 95MM2
20018087 | Adereinddop 150mm2 | ADEREINDDOP 150MM2
20018101 | >Gaasband 10x350cm v wikkelmof | Gaasband 10x350cm voor wikkelmof
20018102 | PVC-tape transparant 3,8cmx20m wikkelmof | PVC-tape transparant 3,8 cm x 20 m voor wikkelmof.
20018103 | Inspuitventiel v wikkelmof | INSPUITVENTIEL V WIKKELMOF
20018104 | >Spuitnippel v. wikkelmof | SPUITNIPPEL V WIKKELMOF
20018105 | Nekafdichting v wikkelmof | NEKAFDICHTING V WIKKELMOF
20018106 | >Giethars polyurethaan inhoud 355cc | GIETHARS POLYURETHAAN INHOUD 355CC
20018113 | Krimpkous 19-6mm L=1,2m zwart | Krimpbuis 19-6mm lang 1,2m zwart.
20018119 | Krimpkous 6-2mm L=1,2m zwart | Krimpkous 6-2mm lang 1,2m zwart.
20018144 | Steunyzer v kabelbevest beugel | STEUNYZER V KABELBEVEST BEUGEL POS 774 L=14 cm Br=8 cm H=4 cm gaten 12 mm
20018148 | Kabelbeschermband 250x2,5mm RD Hs (40m) | Kabelbeschermband 250 x 2,5mm Kleur: rood. Opdruk: "[gevarendriehoek elektriciteit] LET OP HS-KABEL". Rol van 40 meter
20018152 | Rolbandveer 9-14mm RF 0,5 | Rolbandveer RF 0,5 met bereik 9-14mm. Met opschrift RF 0,5, 9-14mm. Voorzien van opstaand lipje. Geschikt voor GPL LS-kabel 3x2,5 - 6 mm2.
20018153 | Rolbandveer 6-10mm RF 0 | Rolbandveer RF 0 met bereik 6-10mm. Met opschrift RF 0, 6-10mm. Voorzien van opstaand lipje.
20018154 | Aansluitklem 25mm2 Cu v aardelectr. 12,7 | Aansluitklem 25 mm2 Cu v aardelectrode 12,5 mm en 12,7 mm
20018161 | Aardbout kogelkop 20mm bin.dr. M12 (MS) | AARDBOUT KOGELKOP 20MM BINNENDRAAD M12
20018162 | >Aarding v trafobox 1000kVA | AARDING V TRAFOBOX 1000KVA
20018164 | Soepele verbinding 25mm2 gat= 8mm L=500 | Soepele verbinding, ronde kabel. lang = 500 mm litze rond vertind 25 mm2 Uiteinden kabelschoen met gat 8 mm. Tekening: FB2125.
20018166 | Kruiskop v aardelectrode 12,5&12,7mm | Kruiskop v aardelectrode geschikt voor aardelectrodes van 12,5 <(>&<)> 12,7 mm.
20018196 | >Lamp TL 36W 1500mm kleur 830/3000K | Lamp fluorescentie, buis, vermogen: 36 W, Tk 3000 K, Ra > 80, lampvoet: G13, ILCOS-code: FD-36/30-1B-E-G13
20018197 | >Lamp TL 58W 1500mm kleur 840/4000K | Lamp, fluorescentie, buis, 58W, Tk 4000 K, Ra > 80, lampvoet G13, ILCOS-code FD-58/40-1B-E-G13.
20018537 | Armatuur Bulleye 60W zonder lamp | Bulleye verlichtingsarmatuur: kunststof IP44, geschikt voor gloeilamp t/m 60 W (lamp is exclusief), E27, met gelakte- / verzinkte korf, kleur lichtgrijs.
20018555 | Starter CONV v TL/PL 4-65W #Philips S10
20018653 | Buispatroon 12kV 63A m slagst Fullrange | PATROON-HS-FULLRAN-12KV/ 63A-PP321B-SLAGSTIF
20018656 | Buispatroon 12kV 40A m slags Fullrange | PATROON-HS-FULLRAN-12KV/ 40A-PP321A-M.SLAGST
20018853 | >Waarschuwingslint -electriciteit-rol250 | Waarschuwingslint rood met opschrift "ELEKTRICITEITSKABEL". Breedte 40 mm, lengte 250 meter op rol
20018946 | Kabelinvoering v 1 Kabel max 34mm | GE (voorheen) naam: Ged.kabelinv. KGGI 1-40 bl (50st) type: 602646 ABB (huidig) naam: Enkele gedeelde kabelinvoer 602645 type: HAK-KI/40
20018975 | Afsluitplaat grote poort met wartel #ABB | GE (voorheen) naam: Hulpstuk type 372/23 (invoerstuk met gaatjes bovenop het meterbord type: 10106280 ABB (huidig) naam: Inzetstuk meterbord met 5 gaten type: INZETSTUK METERBORD MET 4 GATEN
20018976 | Afsluitplaat grote poort | Merk: ABB en Connectens Naam: Blind inzetstuk 160 mm Type: 2008.030 160-00/10 en CT200047
20018977 | Afsluitplaat kleine poort | Merk: ABB en Connectens Naam: Blind inzetstuk 40 mm Type: 2008.046 40/B en CT200046
20018980 | Meterbordbout m5x20mm (set van 3) | METERBORDBOUTJES (ZAKJE van 3) Bestaat uit: - 3 boutjes M5 met vierkante kop met een stukje schuim er bovenop, - 3 moeren M5 - 3 sluitringen M5
20018984 | Inlegklem v 16/50mm Al v HAK #ABB | Inlegklem 16/50MM AL voor een huisaansluitkast.
20018985 | Adereindhuls 2x 6mm2 geel | Tweeling-adereindhuls voor 2x 6,0mm2, kleur geel met kunststof huls, totale lengte is 14mm.
20018986 | Groepenkast 2 schroefpatrh K2 en schak. | Groepenkast m 2 schroefpratroonhouders K2 en schakelaar 2-P.
20018989 | Magneetschakelaar 230V 58A m 3 mc | SCHAKELAAR-MAGNEET-220V/30KW-K&M-DIL2AM
20019026 | Schakelaar/wcd m randaarde waterdicht | Schakelaar/wcd m randaarde waterdicht.
20019084 | Kontaktstop rubber 2-polig m randaarde | KONTAKTSTOP RUBBER 2-POLIG M RA
20019085 | Schakelaar/wcd m randaarde (niet waterd) | COMBI SCHAKELAAR+WC.DOOS MET RA.KUNSTSTOF
20019143 | Beugel 16mm verzinkt | BEUGEL ST-VZ 16MM GALV.
20019144 | Beugel 22mm verzinkt | Kabelbeugel, kabelzadel, 22 mm, galvanisch verzinkt.
20019145 | Beugel 38mm verzinkt | Kabelbeugel, kabelzadel, 38 mm, galvanisch verzinkt.
20019146 | Beugel 48mm verzinkt | Kabelbeugel, kabelzadel, 48 mm, galvanisch verzinkt.
20019149 | Klemzadel 5/8" (16mm) #Polfix | PIPE POLFX KLMBLK 16GR
20019150 | Klemzadel 3/4" (19mm) #Polfix | PIPE POLFX KLMBLK 19GR
20019151 | Klemzadel 1" (25mm) #Polfix | KABELZADEL 1" POLFIX
20019167 | >Kabelbevestigingsblok v 4 kabels12/32mm | KABELBEVESTIGINGSBLOK V 4 KABELS
20019168 | >Kabelbevestigingsblok uitbr.set 12/32mm | KABELBEVESTIGINGSBLOK UITBREIDINGSSET 4 KAB
20019169 | Beugel v C-profiel v vloerbevestiging | BEUGEL V C-PROFIEL V VLOERBEVESTIGING
20019177 | Kabellasdoos m 3 pakkingbussen M20 | Kunststof kabeldoos 95x95x60 mm., grijs, met 3 x wartel M20 1 x M
20019179 | Wartel M25 metrisch 9-17mm | Wartel M25, bereik 9 – 17 mm, IP68, kunststof, kleur RAL 7035 (licht grijs), inbouw gat 25mm, schroefdraad metrisch, bestel ook de wartelmoer M25 voor bevestigen wartel in behuizing. Levering per stuk. Wiska (ESKV25).
20019478 | Buispatroon 12kV 25A z slagst Fullrange | BUISPATROON 12KV 25A Z SLAGSTIFT 12FDLNJ25
20019481 | Buispatroon 12kV 10A z slagst Fullrange | BUISPATROON 12KV 10A Z SLAGSTIFT FULLRANGE
20019482 | Buispatroon 12kV 16A z slagst Fullrange | BUISPATROON 12KV 16A Z SLAGSTIFT FULLRANGE
20019483 | Buispatroon 12kV 20A z slagst Fullrange | BUISPATROON 12KV 20A Z SLAGSTIFT FULLRANGE
20019484 | Buispatroon 12kV 31,5A z slagstFullrange | BUISPATROON 12KV 31,5A Z SLAGSTIFT FULLRANGE
20019485 | Buispatroon 12kV 50A z slagst Fullrange | BUISPATROON 12KV 50A Z SLAGSTIFT FULLRANGE
20019486 | Buispatroon 12kV 6,3A +slagst Fullrange | BUISPATROON 12KV 6,3A M SLAGSTIFT FULLRANGE
20019487 | Buispatroon 12kV 10A m slagst Fullrange | BUISPATROON 12KV 10A M SLAGSTIFT FULLRANGE
20019488 | Buispatroon 12kV 16A m slagst Fullrange | BUISPATROON 12KV 16A M SLAGSTIFT FULLRANGE
20019489 | Buispatroon 12kV 20A m slagst Fullrange | BUISPATROON 12KV 20A M SLAGSTIFT FULLRANGE
20019490 | Buispatroon 12kV 31,5A +slagst Fullrange | BUISPATROON 12KV 31,5A M SLAGSTIFT FULLRANGE
20019491 | Buispatroon 12kV 50A m slagst Fullrange | BUISPATROON 12KV 50A M SLAGSTIFT FULLRANGE
20019495 | Buispatroon 3kV 40A v Magnefix MG | BUISPATROON 3KV 40A VOOR MAGNEFIX MG
20019504 | Mespatroon 16A DIN-000 gG | Mespatroon 16A DIN 000 met combimelder, karakteristiek gG, type LNH0016M
20019505 | Mespatroon 25A DIN-000 gG | Mespatroon 25A DIN 000 met combimelder, karakteristiek gG, type LNH0025M
20019507 | Mespatroon 50A DIN-000 gG | Mespatroon 50A DIN 000 met combimelder, karakteristiek gG, type LNH0050M
20019509 | Mespatroon 63A DIN-000 gG | Mespatroon 63A DIN 000 met combimelder, karakteristiek gG, type LNH0063M
20019510 | Mespatroon 80A DIN-000 gG | Mespatroon 80A DIN 000 met combimelder, karakteristiek gG, type LNH0080M
20019511 | Mespatroon 125A DIN-00 gG | Mespatroon 125A DIN 00 met combimelder, karakteristiek gG, type LNH0125M
20019513 | Mespatroon 160A DIN-00 gG | Mespatroon 160A DIN 00 met combimelder, karakteristiek gG, type LNH0160M
20019515 | Mespatroon 315A DIN-3 gG | Mespatroon 315A DIN 3 met combimelder, karakteristiek gG, type LNH3315M
20019516 | Mespatroon 160A DIN-2 gG | Mespatroon 160A DIN 2 met combimelder, karakteristiek gG, type LNH2160M
20019517 | Mespatroon 224A DIN-2 gG | Mespatroon 224A DIN 2 met combimelder, karakteristiek gG, type LNH2224M
20019518 | Mespatroon 500A DIN-3 gR 690V windmolen | Mespatroon 630A DIN 3 met combimelder, karakteristiek gR, type NH3GS69V500PV voor windmolen
20019519 | Mespatroon 630A DIN-3 gR 690V windmolen | Mespatroon 630A DIN 3 met combimelder, karakteristiek gR, type NH3GS69V630PV voor windmolen
20019520 | Schroefpatroon 6A D01 traag | SCHROEFPATROON 6A TRAAG D-01 V OV ARNHEM
20019522 | Beveiligingsautomaat 16A B-kar. | GE (voorheen) naam: Instal aut G10000 B 16A/1p type: 672331 ABB (huidig) naam: Installatieautomaat, 1-polig, B karakteristiek 16A type: S 201M B16
20019528 | Mespatroonhouder v opst. mespatr. DIN00 | MESPATROONHOUDER V OPST.MESPATR. DIN00 100A
20019546 | Schroefpatroonhouder D2 railmontage 3-p | Schroefpatroonhouder Wohner 31441 D2 25A 3polig 500V E27 v railmontage Type: 31441 Patroonhouder 3-polig 25A E27 60MM systeem. Aantal polen: 3 DIN-grootte: DII Materiaal: Kunststof Uitvoering: Houder Uitvoering met afdekking: Nee Montagewijze: Railsysteem Nominale (meet)spanning: 500 V Nominale (meet)stroom: 25 A Reduceerring K111-K11: Nee
20019547 | Schroefpatroonhouder D3 railmontage 3-p | Schroefpatroonhouder Wohner 31442 D3 63A 3polig 690V E33 v railmontage Type: 31442 Patroonhouder 3-polig 63A E33 60MM systeem. Aantal polen: 3 DIN-grootte: DIII Materiaal: Kunststof Uitvoering: Houder Uitvoering met afdekking: Nee Montagewijze: Railsysteem Nominale (meet)spanning: 690 V Nominale (meet)stroom: 63 A Reduceerring K111-K11: Nee
20019548 | Doorverbindingsmes 160A DIN-00 | DOORVERBINDINGSMES 160A DIN 00
20019549 | Doorverbindingsmes 1250A DIN-3 | DOORVERBINDINGSMES 1250A DIN 3
20019550 | >Doorverbindingsmes 1000A DIN 4 | DOORVERBINDINGSMES 1000A DIN 4
20019552 | Schroefpatroonhouder D3 grondplaat 1-p | Schroefpatroonhouder D-3 max. 63A Geschikt voor montage op grondplaat.
20019553 | Beveiligingsautomaat 6A B-kar. | GE (voorheen) naam: EP100 automaat 10kA 1P B 6A type: 672327 ABB (huidig) naam: Installatieautomaat, 1-polig, B karakteristiek 6A type: S 201M B 6
20019554 | Beveiligingsautomaat 25A C-kar. | ABB Beveiligingsautomaat - 25A - C karakteristiek - 1P - 10 kA Type: S201M-C25 EATON Beveiligingsautomaat - 25A - C karakteristiek - 1P - 15 kA Type: FAZ-C25/1
20019555 | Beveiligingsautomaat 40A C-kar. | ABB Beveiligingsautomaat - 40A - C karakteristiek - 1P - 10 kA Type: S201M-C40 EATON Beveiligingsautomaat - 40A - C karakteristiek - 1P - 15 kA Type: FAZ-C40/1
20019556 | Beveiligingsautomaat 50A C-kar. | ABB Beveiligingsautomaat - 50A - C karakteristiek - 1P - 10 kA Type: S201M-C50 EATON Beveiligingsautomaat - 50A - C karakteristiek - 1P - 15 kA Type: FAZ-C50/1
20019558 | Ophoogstuk 20mm v bev.automaat 25t/m80 | Ophoogstuk geschikt voor automaten van 25A, 40A, 50A, 63A en 80A. Artikelkleur is grijs. Geeft een verhoging van 20mm en is 27mm breed. GE (voorheen) naam: OPHOOGSTUK 80A (350 ST) type: 40200181 ABB (huidig) naam: Verhogingsstuk HAK 80A type: HAK-VS 80A
20019614 | Afschermkap kunststof v 10kV-zijde trafo | AFSCHERMKAP KUNSTSTOF V 10KV-ZIJDE TRAFO
20019625 | Naamplaat wit 200x40mm v MS-richtingen | NAAMPLAAT WIT 200X40MM V RICHTINGEN
20019626 | Railprofiel v bevestiging frames in A305 | RAILPROFIEL V BEVESTIGING FRAMES IN A305
20019628 | Aansluitstrip v lastscheider | AANSLUITSTRIP V LASTSCHEIDER
20019629 | U-profiel v opstelling trafo L=1000mm | U-PROFIEL V OPSTELLING TRAFO LNG 1000MM
20019630 | Strip Cu v aansl & aard patrh oversteek | STRIP CU V AANSL & AARD PATRH OVERSTEEK CX &
20019631 | U-profiel v opstelling trafo L=1200mm | U-PROFIEL V OPSTELLING TRAFO LNG 1200MM
20019633 | Verlichtingsgroep v Ms-ruimte | VERLICHTINGSGROEP V MSR Lengte is 2 meter Met bully zonder lamp E27
20019638 | Beugel v bev PVC-buis onder vloer MSR | BEUGEL ST-TZ V PVC-BUIS ONDER VLOER MSR
20019643 | Verloopnippel M10 naar M12 v kogelbout | VERLOOPNIPPEL M10 NAAR M12 V BEV. KOGELBOUT
20019644 | Montagerail NS35/7.5 geboord 1000mm | .
20019711 | Aansluitkast woonboot gas/elektra | Aansluitkast voor woonboot. voor gas/electra. Reewoud type UCHSD/2+SKS2. Wanddikte: 4 mm. Afmetingen: 1115 x 795 x 320 mm. Breed x hoog x diep. Inclusief fundatie.
20019712 | Aansluitkast woonboot elektra | Aansluitkast (walkast) voor woonschip, materiaal: kunststof, afmetingen: B=530; H=1185 (bovengronds); Dkt=267; Hondergronds=560mm; voorzien van: - montageplaat, - gemonteerd halfprofiel eurocilinderslot (verschillend sluitend) Reewoud; type: HEASD53.
20019792 | Beugel v bevestiging LS-kabel op trafo | BEUGEL V BEVESTIGING LS KABELS OP TRAFO
20019883 | Strip v vloerbev. v frame Magnefix MD/MF | STRIP V VLOERBEV. V FRAME MAGNEFIX MD4/MF
20019885 | Afdekkap K-veld Magnefix MD4 | AFDEKKAP K-VELD MAGNEFIX MD4
20019886 | Afdekkap K-veld Magnefix MF | AFDEKKAP K-VELD MAGNEFIX MF
20019887 | Schakelkap Magnefix MF m autoreset 450A | SCHAKELKAP MAGN MF M AUTORESET VERKL 450A
20019888 | Schakelkap Magnefix MF m autoreset 250A | SCHAKELKAP MAGN MF M AUTORESET VERKL 250A
20019889 | Schakelkap Magnefix MF z verklikker | SCHAKELKAP MAGN MF Z VERKLIKKER
20019890 | Schakelkap Magnefix MD4 m autoreset 250A | SCHAKELKAP MAGN MD4 M AUTORESET VERKL 250A
20019893 | Schakelkap Magnefix MD4 m autoreset 450A | SCHAKELKAP MAGN MD4 M AUTORESET VERKL 450A
20019895 | Schakelkap Magnefix MD4 m autoreset 600A | SCHAKELKAP MAGN MD4 M AUTORESET VERKL 600A
20019897 | Schakelkap Magnefix MD4 z verklikker | SCHAKELKAP MAGN MD4 Z VERKLIKKER
20019898 | Afbrandkontakt Magnefix MD4 | AFBRANDKONTAKT MAGNEFIX MD4
20019899 | Bluskamer Magnefix MD4 | BLUSKAMER MAGNEFIX MD4
20019900 | Rails 97mm railzijde Magnefix MD4 | RAILS 97MM RAILZIJDE MAGNEFIX MD4
20019901 | Rails 139mm kabelzijde (boven) Magnefix | RAILS 139MM KABELZIJDE (BOVEN) MAGNEFIX MD4
20019902 | Rails 85mm kabelzijde (midden) Magnefix | RAILS 85MM KABELZIJDE (MIDDEN) MAGNEFIX MD4
20019903 | Rails 31mm kabelzijde (onder) Magnefix | RAILS 31MM KABELZIJDE (ONDER) MAGNEFIX MD4
20019906 | Rail C-profiel L=550mm v Magnefix | MAGNEFIX-PROFIEL C 550MM
20019907 | Hoofdkontakt Magnefix MD4 | HOOFDKONTAKT MAGNEFIX MD4
20019909 | Ophangrek v schakelkappen Magnefix MD4 | OPHANGREK V SCHAKELKAPPEN MAGNEFIX MD4
20019946 | Box grijs m gesloten deksel 400x300x235 | Krat compleet met deksel, kunststof, grijs, LxBxH = 400 x 300 x 235 mm. zijwand en bodem gesloten, handgrepen dicht. Deksel 400 x 300 mm. Type LGB 104, grijs, deksel type 77001 grijs.
20020033 | >Ls-rek R8 rechts v 8 groepen m 4gr 400A | LS-REK R8 RECHTS V 8 GROEPEN M 4 GROEP 400A rail 50 x 10 mm, 1000 A 630 kVA / 1000 A.
20020034 | >Ls-rek R8 links v 8 groepen m 4gr 400A | LS-REK R8 LINKS V 8 GROEPEN M 4 GROEP 400A rail 50 x 10 mm, 1000 A 630 kVA / 1000 A.
20020035 | Ls-rek 1000A v 8 groepen v Alfen | LS-REK 1000A V 8 GROEPEN V ALFEN
20020036 | >Ls-rek 1000A v 8 groepen O&K | LS-REK 1000A V 8 GROEPEN O&K
20020037 | >Ls-rek R12 links v 12 groep m 4 gr 400A | LS-rek, R12, Voedende groep aan linkerzijde, geschikt voor 12 groepen, Voorzien van 4 afgaande groepen 400 A. rail 50 x 10 mm, rail 1000 A. Let op voedende groep en stroomtrafo 630 A
20020038 | Ls-strook 400A v Ls-rek R7 en R11 TB | Laagspanningsstrook. Afgaande groep, 400 A voor LS-rek R7 en R11 (oud PGEM) TB Incl 3 zekeringhouders Din 2 Incl 4 D1 patronen 10 Amp Incl. beschermkap en bevestigingsmateriaal.
20020042 | Ls-strook 400A 1-P schakelbaar JM | Laagspanningsstrook, afgaande groep, 400 A, 1-P schakelbaar Beschermkap onder (over de kabelaansluiting onderzijde afgaande stroken). JM inclusief: - zakje bevestigingsmateriaal (3 bouten, 3 sluitringen)
20020048 | Ls-strook 400A 1-P schakelb m autom. JM | Laagspanningstrook, afgaande groep. 400 A , 1-polig schakelbaar met automaat. Beschermkap onder (over de kabelaansluiting onderzijde afgaande stroken). Jean Muller Inclusief: - Zakje bevestigingsmateriaal (3 bouten en 3 sluitringen)
20020065 | Adaptor v afg groep 160A JM | ADAPTOR V AFG GROEP 160A JM
20020069 | Afschermstrook Ls-rek 10cm breed | AFSCHERMSTROOK LS-REK 10CM BREED
20020070 | Ls-strook 160A 1-P schakelbaar JM | Laagspanningsstrook. Afgaande groep. 160 A, 1-polig, schakelbaar Beschermkap onder (over de kabelaansluiting onderzijde afgaande stroken). Jean Muller Inclusief: - Beschermkap. - Zakje met 6 bouten en sluitringen en 3 bevestigingsstukken
20020074 | >Ls-strook 400A 1-P+ 2x inlegklem50-150 | Afgaande groep, 400 A, 1-polig met 2 x inlegklem 50-150 mm2. Beschermkap onder (over de kabelaansluiting onderzijde afgaande stroken). Inclusief: - Zakje bevestigingsmateriaal (3 bouten en 3 sluitringen)
20020153 | PECu/PEKo PE40xCu28 5,00 SDR17,6 | PeCu prefab gasdienstleiding met PE 40 SDR17,6 mantelbuis -Zachtkoper Cu 28mmx1,2mm. Lengte 5,00 meter. -Aansluiting op PE40 mm SDR 17,6. Pipelife overgangskoppeling PE-koper -Leiding zonder steunbus enkel geschikt voor persfitting Met QA-keur. Toepassingsgebied klasse 0 tot 2. Fabrikaat: OCI Of Peko dienstleiding PE 40 SDR17,6 mantelbuis met Cu 28 mm. Lengte 5,00 meter. Geschikt voor aansluiting op dienstleiding PE 40. Met PE- koppeling. QA-keur Trekvast. ** buigzame PEKO met Pipelife-koppeling **Toepassingsgebied klasse 0 tot 2. Fabrikaat: HSF
20020154 | PECu/PEKo PE40xCu28 7,50 SDR17,6 | PeCu prefab gasdienstleiding met PE 40 SDR17,6 mantelbuis -Zachtkoper Cu 28mmx1,2mm. Lengte 7,50 meter. -Aansluiting op PE40 mm SDR 17,6. Pipelife overgangskoppeling PE-koper -Leiding zonder steunbus enkel geschikt voor persfitting Met QA-keur. Toepassingsgebied klasse 0 tot 2. Fabrikaat: OCI Of Peko dienstleiding PE 40 SDR17,6 mantelbuis met Cu 28 mm. Lengte 7,50 meter. Geschikt voor aansluiting op dienstleiding PE 40. Met PE- koppeling. QA-keur Trekvast. ** buigzame PEKO met Pipelife-koppeling **Toepassingsgebied klasse 0 tot 2. Fabrikaat: HSF
20020195 | Manchet rubber 180-155 x 138-104mm | Rubberen manchet afdichting. Waterdichte afdichting tussen mantelbuis en gasvoerende buis. Uitwendige maat mantelbuis range 180-155mm. Uitwendige maat gasvoerende buis range 138-104mm.
20020196 | Manchet rubber 231-200 x 180-155mm | Rubberen manchet afdichting. Waterdichte afdichting tussen mantelbuis en gasvoerende buis. Uitwendige maat mantelbuis range 231-200mm. Uitwendige maat gasvoerende buis 180-155mm.
20020199 | Manchet rubber 180-155 x 85- 68mm | Rubberen manchet afdichting. Waterdichte afdichting tussen mantelbuis en gasvoerende buis. Uitwendige maat mantelbuis range 180-155mm. Uitwendige maat gasvoerende buis range 85-68mm.
20020200 | Manchet rubber 282-251 x 231-200mm | Rubberen manchet afdichting. Waterdichte afdichting tussen mantelbuis en gasvoerende buis. Uitwendige maat mantelbuis range 282-251mm. Uitwendige maat gasvoerende buis range 231-200mm.
20020201 | Manchet rubber 360-300 x 282-250mm | Rubberen manchet afdichting. Waterdichte afdichting tussen mantelbuis en gasvoerende buis. Uitwendige maat mantelbuis range 360-300mm. Uitwendige maat gasvoerende buis range 282-250mm.
20020239 | Gasmeterkopp S Ms wrt GM3/4"xbu R3/4"#G4 | Gasmeterkoppeling: Materiaal: messing. UItvoering: S-koppeling/ zwanehals . Aansluitingen: 1: Gasmeterwartelmoer GM 3/4" 2: buitendraad R 3/4" (ISO 7-1). Met NBR-pakking.
20020272 | Meetnippel Ms 26 bu #SFAW21MXX | INSTEEKNIPPEL 26 SFAW 21 MXX
20020273 | Meetnippel Ms 26 bi #SFIW | NIPPEL-INST MS 26 SFIW 13 MXX
20020398 | Afdichtplug 57x 40mm v mantelb. 63 | Rubberen afdichtingsplug, materiaal: EPDM 57 x 40 mm voor mantelbuis 63 mm.
20020450 | Mof PVC-SV 75mm verlengd Kl.33 | POLVALIT-Z KOPPELING 75mm U2 VERLENGD Insteekmof, verlengd, Materiaal: PVC-slagvast (CPE / PVC-A), klasse 33, kleur: geel, afmetingen: 75 mm. Gastec QA-merk.
20020451 | Mof PVC-SV 110mm verlengd Kl.33 | Insteekmof, verlengd, Materiaal: PVC-slagvast (CPE / PVC-A), klasse 33, kleur: geel, afmetingen: 110 mm. Gastec QA-merk.
20020452 | Mof PVC-SV 160mm verlengd Kl.33 | Insteekmof, verlengd, Materiaal: PVC-slagvast (CPE / PVC-A), klasse 33, kleur: geel, afmetingen: 160 mm. Gastec QA-merk.
20020460 | T-stuk MMB PVC-SV 200x160x200mm Kl.33 | T-stuk (MMB), Materiaal: PVC-slagvast (CPE / PVC-A), klasse 33, kleur: geel, afmetingen: 200 mm x 160 mm x 200 mm Gastec QA-merk.
20020461 | Eindkap PVC-SV 90mm Kl.33 | Eindkap m steekmof, Materiaal: PVC-slagvast (CPE / PVC-A), klasse 33, kleur: geel, afmetingen: 90 mm, Gastec Qa-merk.
20020465 | Afsluitplug PVC-SV 1.1/2" v opzetst POLS | Afsluitplug voor POLSAFE aansluitopzetstuk 1½". Materiaal: PVC-slagvast (CPE/PVC-A ).
20020466 | Afsluitplug PVC-SV 1.1/4" v opzetst POLS | Afsluitplug voor POLSAFE aansluitopzetstuk 1¼" met kr-koppeling. Materiaal: PVC-slagvast (CPE/PVC-A ).
20020468 | Plug PVC-SV 1.1/4" v zadel | Afsluitplug voor Polva zadel. Voorzien van gasdraad 1¼".
20020533 | Insulator segment #MINI-21 | Insulatorsegment mf-mini - 21 mm.
20020534 | Insulator segment #MINI-28 | Insulatorsegment mf-mini - 28 mm.
20020535 | Insulator segment #MIDI-21 | Insulatorsegment mf-midi - 21 mm.
20020536 | Insulator segment #MIDI-28 | Insulatorsegment mf-midi - 28 mm.
20020606 | Lasbocht St 90° 3D 323,9x5,6mm afgesch | Lasbocht, materiaal staalsoort P265GH, volgens NEN EN 10027-1, afmetingen: 323,9x5,6mm, 90 graden, 3D, volgens NEN EN 10253-2, afges chuind, markering: charge,staalsoort en leverancier.
20020621 | Las-T-stuk St 406,4x406,4mm | Las-T-stuk, materiaal staalsoort P235GH, volgens NEN EN 10027-1, nominaledruk PN16, afmetingen: 406,4x 6,3* 406,4 x 6,3mm, volgens NEN EN 10253-2, afgeschuind, markering: charge,staalsoort en leverancier.
20020659 | Weldolet St 273,0/323,9x114,3mm 10/12x4" | Laszadel, materiaal: staal (Weldolet), afmeting : 273,0 x 114,3 mm (10" x 4") kan ook als 323,9 x 114,3 mm (12" x 4") worden toegepast.
20020713 | >T-stuk MMB Gy 250mmx110mm | MMB GY 250x110mm. Materiaal: Nodulair gietijzer - DIN1693 - ontwerp volgens NEN-EN 128422 - voorzien van gele epoxy coating tbv GAS.
20020717 | >T-stuk MMB Gy 250mmx160mm | MMB GY 250x160mm. Materiaal: Nodulair gietijzer - DIN1693 - ontwerp volgens NEN-EN 128422 - voorzien van gele epoxy coating tbv GAS.
20020721 | >T-stuk MMB Gy 315mmx315mm | MMB GY 315x315mm. Materiaal: Nodulair gietijzer - DIN1693 - ontwerp volgens NEN-EN 128422 - voorzien van gele epoxy coating tbv GAS.
20020722 | >T-stuk MMB Gy 250mmx250mm | MMB GY 250x250mm. Materiaal: Nodulair gietijzer - DIN1693 - ontwerp volgens NEN-EN 128422 - voorzien van gele epoxy coating tbv GAS.
20020778 | Buisklem RVS 57- 63mm B=200 | Buisklem RVS, aansluitmaat: 57 - 63 mm, Breedte klem: 200 mm. Incl. beleidssticker.
20020779 | Buisklem RVS 70- 77mm B=200 | RVS buis reparatieklem, merk: HUWA, materiaal RVS AISI 304, aansluitrange 70-77mm, breedte klem 200mm, voorzien van beleidssticker e n montage instructie.
20020781 | Buisklem RVS 130-150mm B=300 | Buisklem RVS, aansluitmaat: 130 - 150 mm, breedte klem: 300 mm. Incl. beleidssticker.
20020782 | Buisklem RVS 140-160mm B=300 | Buisklem RVS, aansluitmaat: 140 - 160 mm, breedte klem: 300 mm. Incl. beleidssticker.
20020783 | Buisklem RVS 159-182mm B=300 | Buisklem RVS, aanluitklem: 159 - 182 mm, breedte klem: 300 mm. Incl. beleidssticker.
20020784 | Buisklem RVS 168-189mm B=300 | Buisklem RVS, aansluitmaat: 168 - 189 mm, breedte klem: 300 mm. Incl. beleidssticker.
20020799 | Buisklem RVS 108-128mm B=300 | Buisklem RVS, aansluitklem 108 - 128 mm, breedte klem: 300 mm. Incl. beleidssticker.
20020800 | Buisklem RVS 216-238mm B=300 | Buisklem RVS, aansluitmaat: 216 - 238 mm, breedte klem: 300 mm. Incl. beleidssticker.
20020867 | Blindflens St DN200 PN10 DIN2527-B | Blindflens, materiaal: staalsoort P250GH zijn volgens NEN EN 10027-1, nominale druk: PN 10 bar, nominale diameter: DN 50, uitwendige diameter: 340 x 24 mm, aantal en diameter boutgaten: 8 x 22mm, volgens NEN EN 1092-1.
20020868 | Blindflens St DN250 PN10 DIN2527-B | Blindflens, materiaal: staalsoort P250GH zijn volgens NEN EN 10027-1, nominale druk: PN 10 bar, nominale diameter: DN250, uitwendige diameter: 395 x 26 mm, aantal en diameter boutgaten: 12 x 22 mm, volgens NEN EN 1092-1.
20020869 | Blindflens St DN300 PN10 DIN2527-B | Blindflens, materiaal: staalsoort P250GH zijn volgens NEN EN 10027-1, nominale druk: PN 10 bar, nominale diameter: DN 300, uitwendige diameter: 445 x 26 mm, aantal en diameter boutgaten: 12 x 22 mm, volgens NEN EN 1092-1.
20020931 | >Muurbeugel + rubber 29-33mm x M8 | Muurbeugel met rubberen inlage. Voor buis 29-33 mm. Aansluiting voor M8-bout. Type: BSA. Muurbeugel Flamco BSA 29-33mm x M8 ELVZ+EPDM-inlage vpe=10st Flamco BSA M8 universele beugels voor montage van alle soorten buis aan de muur of plafond.
20020932 | >Muurbeugel + rubber 33-37mm x M8 v 1" | Muurbeugel met rubberen inlage. Voor buis 33-37 mm (1"). Aansluiting voor M8-bout. Type: BSA. Muurbeugel Flamco BSA 33-37mm x M8 ELVZ+EPDM-inlage vpe=10st Flamco BSA M8 universele beugels voor montage van alle soorten buis aan de muur of plafond.
20021043 | >Gasm.flex DN32 Bi/Bu 1.1/4" L385 | Gasmeteraansluiting, flexibel, diameter: 1.1/4", aansluitingen: binnendraad Rp1.1/4" / buitendraad R1.1/4", Lengte: 385mm, Koppeling: St 37. Schroefdraad volgens ISO7-1. QA-keur.
20021046 | >Gasm.flex DN25 KK/Bu 1" L350 Nip. | Gasmeteraansluiting, flexibel, met meetnippel, diameter: 1", aansluitingen: KraanKoppeling / buitendraad, Lengte: 350mm, Koppelingen: St 37. Flex voor kraankoppel G1.1/4"; G1"wm x R1"; Kraankoppeling volgens NEN2542; Schroefdraad volgens ISO7-1; Isolatiestuk volgens NEN7205.
20021049 | >Gasm.flex DN50 KK/Bu 2" L520 Nip. | Gasmeteraansluiting, met meetnippel, flexibel, diameter: 2", aansluitingen: KraanKoppeling / buitendraad, Lengte: 520mm, Koppelingen: St 37. Flex voor kraankoppel G2.1/2"; G2.1/2"wm x R2"; Kraankoppeling volgens NEN2542; Schroefdraad volgens ISO7-1; Isolatiestuk volgens NEN7205.
20021051 | >Gasm.flex DN25 Bi/Bu 1" L350 | Gasmeteraansluiting, flexibel, diameter: 1", aansluitingen: binnendraad Rp1" / buitendraad R1", Lengte: 350mm, Koppeling: St 37. Schroefdraad volgens ISO7-1. QA-keur.
20021053 | >Gasm.flex DN20 Bi/Bu 3/4" L300 | Gasmeteraansluiting, flexibel, diameter: 3/4" Aansluitingen: binnendraad Rp3/4" / buitendraad R3/4" Lengte: 300mm Koppeling: St 37. Schroefdraad volgens ISO7-1. QA-keur.
20021067 | Gasm.flex DN25 KK/Bu 1" L350 | Gasmeteraansluiting, flexibel, diameter: 1", aansluitingen: KraanKoppeling / buitendraad, Lengte: 350mm, Koppelingen: St 37. Flex voor kraankoppel G1.1/4"; G1"wm x R1"; Kraankoppeling volgens NEN2542; Schroefdraad volgens ISO7-1; Isolatiestuk volgens NEN7205.
20021084 | Schaaldeel DN150 L=1m (1 deel) rood | Schaaldeel DN 150, Lengte = 1 meter, rood Inwendig 165 mm.
20021123 | Snijring 12mm | Snijring 12mm, DIN2353. Materiaal Staal-verzinkt.
20021131 | Snijr.kopp. knie 12mm x bu BSP1/4" | Snijring koppeling knie, 12mm x BSP1/4 buitendraad, DIN2353, materiaal staal-verzinkt.
20021188 | Schuifafsluiter GGG DN 50 PN16 FL-FL | Schuifafsluiter, lange bouwlengte Materiaal: GGG-50 Aansluitingen: flens 50 mm / flens 50 mm / 4-boutgaten 18 mm Drukklasse: PN16 Bekleding: Epoxy/PUR Materiaalschuif: NBR (rubber) Bouwlengte : 250 mm - spindelkop 14 mm.
20021189 | Schuifafsluiter GGG DN 80 PN16 FL-FL | Schuifafsluiter, lange bouwlengte Materiaal: GGG-50 Aansluitingen: flens 80 mm / flens 80 mm / 8 boutgaten 18 mm Drukklasse: PN16 Bekleding: Epoxy/PUR Materiaalschuif: NBR (rubber) Bouwlengte: 280 mm. Spindelmaat: 17 mm.
20021190 | Schuifafsluiter GGG DN100 PN16 FL-FL | Schuifafsluiter, lange bouwlengte Materiaal: GGG-50 Aansluitingen: flens 100 mm / flens 100 mm / 8 boutgaten 18 mm Drukklasse: PN16 Bekleding: Epoxy/PUR Materiaalschuif: NBR (rubber) Bouwlengte: 300mm Spindelmaat: 19 mm.
20021191 | Schuifafsluiter GGG DN150 PN16 FL-FL | Schuifafsluiter, lange bouwlengte Materiaal: GGG-50 Aansluitingen: flens 150 mm / flens 150 mm / 8 boutgaten 22 mm Drukklasse: PN16 Bekleding: Epoxy/PUR Materiaalschuif: NBR (rubber) Bouwlengte: 350 mm, Spindelmaat: 19 mm.
20021239 | >Kop v spindel vierkant gat 14x14mm | Spindelkop gietijzer water (KZ) 14mm.
20021246 | Kogelkraan ms bi/bu Rp1¼"x G1½" | Kogelkraan, afsluiter recht voor gas met vleugelknopbediening; materiaal: messing; MOP 5; aansluiting: cilindrisch afdichtend binnendraad Rp 1.1/4" x wartelbuitendraad G 1.1/2". Doorlaat: DN 32. DVGW-keur, EN-331.
20021247 | Kogelkraan ms bi/bu Rp1½"x G2" | Rechte kogelkraan voor gas met handelbediening ; materiaal: messing; MOP 5; aansluiting 1: cilindrisch afdichtend binnendraad Rp 1.1/2" aansluiting 2: wartelbuitendraad G 2". Doorlaat: DN 40. DVGW-keur, EN-331.
20021250 | Kogelafsluiter GGG DN50 PN16 FL-FL | Kogelkraan, ND16, NW50, GGG 40; PN16B. Type afsluiter: kogel Merk: Flowserve Diameter: DN50 Draairichting: rechts Aantal slagen: 1/4 slag Nominale drukklasse: PN 16 Verbindingstechniek 1: flens Verbindingstechniek 2: flens Afsluiter bekleed: nee Inbouwmaat: 150 mm Afsluiter bediening: handsteel Materiaal: GGG Spindelmaat: -
20021305 | Zinkspray (bus 500ml) #Rustoleum 2185 | Zinkspray Rust-Oleum 2185 500ml grijs glv zinc Type: 2185 Een sneldrogend, zinkrijke grondlaag gebaseerd op een epoxy ester. Bevat puur zink en biedt kathodische bescherming. Wordt gebruikt op nieuw, blank of gestraald staal of verzinkte metaaloppervlakken. Bedoeld voor kleine onderhoudswerkzaamheden en reparaties. Is overschilderbaar met onverzeepbare coatings. Wordt gebruikt als grondlaag of één-laag systeem bij lichte industriële belasting en in een corrosieve/vochtige omgeving. Inhoud: Spuitbus 500ml Kleur: Grijs.
20021321 | Waarschuwingslint 40mmx250m "GAS" | Waarschuwingslint "GAS". Kleur geel. Opschrift "GAS". Breed 40mm, rollengte = 250m.
20021322 | Anodezak 10 kg | Anodezak 10 kg.
20021371 | Lasbocht St 90° 5S 60,3x2,9mm afgesch | Lasbocht, materiaal naadloze staal (St 35.8), volgens DIN 2605, afmetingen: 60,3 x 2,9 mm, 90 graden, 5S, klasse 1 volgens DIN 17175, afgeschuind.
20021373 | Lasbocht St 90° 5S 88,9x3,2mm afgesch | Lasbocht, materiaal naadloze staal (St 35.8), volgens DIN 2605, afmetingen: 88,9 x 3,2 mm, 90 graden, 5S, klasse 1 volgens DIN 17175, afgeschuind.
20021379 | Lasflens vlak ST 88.9 PN16 DIN2576 | Vlakke lasflens, materiaal : staal (RSt 37.2), nominale druk: PN 16, nominale diameter: DN 80, voor pijp: 88,9 mm, aantal en diameter bouten: 8 x 18 mm, volgens DIN 2576-B.
20021444 | Spie verloop PVC-SV 160x125mm | Spie, verlopend, Materiaal: PVC-slagvast (CPE / PVC-A), kleur: geel, afmetingen: 160 mm x 125 mm. Gastec QA-merk.
20021462 | Manchet rubber 138-104 x 65-50mm | Rubberen manchet afdichting. Waterdichte afdichting tussen mantelbuis en gasvoerende buis. Uitwendige maat mantelbuis range 138-104mm. uitwendige maat gasvoerende buis range 65-50mm.
20021463 | Manchet rubber 273x160mm | Rubberen manchet afdichting. Waterdichte afdichting tussen mantelbuis en gasvoerende buis. Uitwendige maat mantelbuis 273mm. Uitwendige maat gasvoerende buis 160mm.
20021466 | Onderplaat v straatpot 200x200mm | Onderplaat v straatpot. Maat 200 mm x 200 mm. Materiaal HDPE. Kleur zwart.
20021469 | Onderplaat v straatpot 344x244mm | Onderplaat v straatpot. Maat 344 mm x 244 mm. Materiaal HDPE. Kleur zwart.
20021537 | Zadel PVC-SV aft 125mmx1.1/2" | Aanboorzadel toepasbaar als aftakzadel of blaasgatzadel 125mmx1 ½" Polsafe materiaal: PVC/SV. Gastec QA-merk.
20021546 | Beproevingskap v opzetst BG SDR17,6 #POL | Beproevingskap voor opzetstuk BG Polsafe, Materiaal: PVC-slagvast (CPE / PVC-A), kleur: geel, afmetingen: 2".
20021547 | Beproevingsplug PVC-SV v opzetstuk 1.1/2 | Beproevingsplug voor opzetstuk, Polsafe, Materiaal: PVC-slagvast (CPE / PVC-A), kleur: geel, afmetingen: 1.1/2".
20021600 | >Drukregelaar FL DN80 PN16 #DONKIN 226 | .
20021621 | Gasmeterkopp N Ms wrt GM3/4"xbu R3/4"#G4 | Rechte gasmeterkoppeling (2-delig), met drukmeetnippel, materiaal: messing, Aansluitingen: - wartel binendraad GM3/4" - puntstuk met buitendraad R 3/4". Toepassing: G4
20021624 | Gasmeterkopp S+N Ms wrt GM3/4xbuR3/4#G4 | Gasmeterkoppeling met drukmeetnippel. Materiaal: messing. UItvoering: S-koppeling / zwanehals. Aansluitingen: 1: Gasmeterwartelmoer 3/4" wartelmoer met gasmeterdraad 3/4" volgens NEN 3084. 2: buitendraad Rp 3/4" (ISO 7-1) conisch afdichtend buitendraad R 3/4" volgens NEN 3258.
20021677 | Pakkingring 36,5x28,5x2,0 KK1" | Afdichtring / nitrilring / dichtring materiaal: nitril, hardheid: shore 80, afmetingen: 36,5 x 28,5 x 2.
20021678 | Pakkingring 42,5x35,0x2,0 KK1.1/4" | Afdichtring / pakkingring/ dichtring, materiaal: nitril, hardheid: shore 80, afmetingen: 42,5 x 35 x 2.
20021787 | Filterelement gas 215x110x283mm #GS-5007 | Filterelement voor gas. Afmetingen: Bu = 215 x Bi = 110 x L = 283 mm. Filteroppervlakte = 0,95m2. Metaaldelen: Geëpoxeerd staal Filtermedium: Polyesternaaldvilt 3um / 570gr. op gegalvaniseerd staalgaas genaaid. Verlijming: polyethaanhars Afdichting: Vilt (4mm dik). Gastec-code: G-2,5. Merk, Golden Super (GSF), type GS-5007.
20021788 | Filterelement gas 123x 69x420mm #GS-5026 | Filterelement voor gas. Afmetingen: Bu = 123 x Bi = 69 x L = 420 mm. Filteroppervlakte = 0,50m2. Metaaldelen: Geëpoxeerd staal Filtermedium: Polyesternaaldvilt 3um / 570gr. op gegalvaniseerd staalgaas genaaid. Verlijming: polyethaanhars Afdichting: Vilt (4mm dik). Gastec-code: G-15. Merk, Golden Super (GSF), type GS-5026.
20021789 | Filterelement gas 180x 80x228mm #GS-5204 | Filterelement voor gas. Afmetingen: Bu = 180 x Bi = 80 x L = 228 mm. Filteroppervlakte = 0,60m2. Metaaldelen: Geëpoxeerd staal Filtermedium: Polyesternaaldvilt 3um / 570gr. op gegalvaniseerd staalgaas genaaid. Verlijming: polyethaanhars Afdichting: Vilt (4mm dik). Gastec-code: G- 0,5. Merk, Golden Super (GSF), type GS-5204.
20021794 | Filterelement gas 308x186x410mm #GS-5011 | Filterelement voor gas. Afmetingen: Bu = 308 x Bi = 186 x L = 410 mm. Filteroppervlakte = 1,70m2. Metaaldelen: Geëpoxeerd staal Filtermedium: Polyesternaaldvilt 3um / 570gr. op gegalvaniseerd staalgaas genaaid. Verlijming: polyethaanhars Afdichting: Vilt (4mm dik). Gastec-code: G-4,0. Merk, Golden Super (GSF), type GS-5011.
20021795 | Filterelement gas 200x150x200mm #GS-5403 | Filterelement v gas. Afmetingen: Bu = 200 x Bi = 150 x L = 200 mm. Metaaldelen: Geëpoxeerd staal Filtermedium: Polyesternaaldvilt 3um / 570gr. op gegalvaniseerd staalgaas genaaid. Verlijming: polyethaanhars Afdichting: Vilt (4mm dik). Golden Super (GSF), type GS-5403.
20021803 | Drukregelaar+B-kl hks gmdr-wrtm.MK 3/4" | Drukregelaar met gasgebrekklep. Aansluiting 1: Verlijmde nippel gasmeterdraad buitendraad ¾". Aansluiting 2: wartelmoer 3/4" (onderzijde) Capaciteit (aardgas) = 10 m3/h Pi max = 200 mbar Pafslag = 15 mbar Puit nom = 28 mbar. Type WMRG-10. (20187). Met inwendig filter. Haakse huisdrukregelaar met B-klep, combinatieregelaar, combiklep. Gele dop. Merk gAvilar.
20021806 | Gasdrukregelaar type 1843-B2-L 1"BSP | Gasdrukregelaar met veiligheidafslagklep, merk IGA. Type 1843-B2-L. Aansluiting binnendraad BSP 1". Spuitstuk 1/8"x3/16". Inbouwlengte 100mm. Inlaatdruk maximaal 8Bar. Ingeregeld voor een uitlaatdruk van 30mbar.
20021809 | Drukregelaar bi-bi 1" haaks #Jea J48 | Gasdrukregelaar, merk: Elster Jeavons. Type: J48. Uitvoering: haaks. Toegestane werkdruk: inlaatzijdig maximaal 350mbar, uitlaatzijdig maximaal 160mbar. Voorzien aan in en uitlaatzijde van 1" gas binnendraad. Geschikt voor een omgevings temperatuur van -20°C tot + 70°C. Ingeregeld op een uitlaatdruk van +/- 30mbar.
20021810 | >Drukregelaar bi-bi 2" haaks #Sperryn | Gasdrukregelaar, merk: Sperryn. Type: G1000. Uitvoering: haaks. Toegestane werkdruk: inlaatzijdig maximaal 200mbar, uitlaatzijdig ma ximaal 150mbar. Voorzien aan in en uitlaatzijde van 2" gas binnendraad. Geschikt voor een omgevings temperatuur van -20°C tot +60°C. Ingeregeld op een uitlaatdruk van +/- 30mbar. Capaciteit bij een inlaatdruk van 100mbar en een uitlaatdruk van 30mbar is 278m3/h
20021872 | Lasbocht St 90° 5D 273,0x5,0mm afgesch | Lasbocht, materiaal staalsoort P235GH, volgens NEN EN 10027-1, afmetingen: 273,0x5,0mm, 90 graden, 5D, volgens NEN EN 10253-2, afges chuind, markering: charge,staalsoort en leverancier.
20021941 | Zadel PVC-SV blsgt 250mmx2.1/2" | Aanboorzadel toepasbaar als blaasgatzadel 250mmx2 ½" Polsafe materiaal: PVC/SV. Gastec QA-merk.
20021942 | Zadel PVC-SV blsgt 315mmx2.1/2" | Aanboorzadel toepasbaar als blaasgatzadel 315mmx2 ½" Polsafe materiaal: PVC/SV. Gastec QA-merk.
20021961 | Mof PE100 EL-las 200mm SDR11 | Mof PE elektrolas, 10 bar gas, PE100 SDR11, 200 mm.
20021963 | Knie PE100 EL-las 45°x 63mm SDR11 | Knie PE elektrolas, 10 bar gas, PE100 SDR11, 63 mm, 45 graden.
20021964 | Knie PE100 EL-las 90°x 63mm SDR11 | Knie PE elektrolas, 10 bar gas, PE100 SDR11, 63 mm, 90 graden.
20021965 | Knie PE100 EL-las 45°x110mm SDR11 | Knie PE100 SDR11, 110 mm, 45 graden, 10 bar gas.
20021966 | Knie PE100 EL-las 90°x110mm SDR11 | Knie PE100 SDR11, 110 mm, 90 graden, 10 bar gas.
20021967 | Knie PE100 EL-las 45°x160mm SDR11 | Knie PE100 SDR11, 160 mm, 45 graden, 10 bar gas.
20021968 | Knie PE100 EL-las 90°x160mm SDR11 | Knie PE100 SDR11, 160 mm, 90 graden, 10 bar gas.
20021969 | Knie PE100 spie-eind krt 45°x200mm SDR11 | Knie elektrolas PE100 SDR11, 200 mm, 45 graden, 10 bar gas.
20021970 | Knie PE100 spie-eind krt 90°x200mm SDR11 | Knie elektrolas PE100 SDR11, 200 mm, 90 graden, 10 bar gas.
20021974 | Eindkap PE100 EL-las 110mm SDR11 | Eindkap PE elektrolas, 10 bar gas, PE100 SDR11, diameter 110 mm.
20021975 | Eindkap PE100 EL-las 160mm SDR11 | Eindkap PE elektrolas, 10 bar gas, PE100 SDR11, diameter 160 mm.
20021976 | Eindkap PE100 EL-las 200mm SDR11 | Eindkap PE elektrolas, 10 bar gas, PE100 SDR11, diameter 200 mm.
20021985 | Mof verloop PE100 EL-las 110x 63mm SDR11 | Mof verloop elektrolas, PE100 SDR11, 110 mm x 63 mm, 10 bar gas.
20021986 | Mof verloop PE100 EL-las 160x110mm SDR11 | Mof verloop elektrolas, PE100 SDR11, 160 mm x 110 mm, 10 bar gas.
20021987 | Mof verloop PE100 EL-las 200x160mm SDR11 | Mof verloop elektrolas PE100 SDR11, 10 bar gas. Set bestaande uit: - elektrolasmof 200 mm - spie-verloopstuk 200 naar 160 mm - elektrolasmof 160 mm.
20021992 | Zadel PE100 aft el-las 110x 32mm | Aftakzadel elektrolas PE100 SDR11 110x32mm, monoblock. Diameter doorgaande leiding 110mm, aftakking 32mm spie-eind.
20021994 | Zadel PE100 aft el-las 160x 32mm | Aftakzadel elektrolas PE100 SDR11 160x32mm, monoblock. Diameter doorgaande leiding 160mm, aftakking 32mm spie-eind.
20021995 | Zadel PE100 aft el-las 160x 63mm | Aftakzadel elektrolas PE100 SDR11 160x63mm, monoblock. Diameter doorgaande leiding 160mm, aftakking 63mm spie-eind.
20021996 | Zadel PE100 aft el-las 200x 32mm | Aftakzadel elektrolas PE100 SDR11 200x32mm, monoblock. Diameter doorgaande leiding 200mm, aftakking 32mm spie-eind.
20021997 | Zadel PE100 aft el-las 200x 63mm | Aftakzadel elektrolas PE100 SDR11 200x63mm, monoblock. Diameter doorgaande leiding 200mm, aftakking 63mm spie-eind.
20022074 | Sleeve H5 v Axial Flow DN50 #73404P008 | Sleeve HB5 v Axial Flow DN50 #73404P008 SLEEVES H5 73404 P 008 tbv DN50 regelaar.
20022096 | >Drukregelaar+B-kl bu-GM 3/4" #SERus | Gasdrukregelaar met gasgebrekbeveiliging voor aardgas. Pi max = 200 mbar; B nom = 8 m3 st/h, nominale diameter: DN 20, aansluiting : 3/4" buitendraad x GM-koppeling 3/4", Fabrikant: Actaris, type: SERus.
20022239 | Kabelschoen 10mm2 voor KB | Kabelschoen 10mm2, kabel PE/PVC 1x10mm2.
20022240 | Kabelkrimpmof L=150mm D=12/4mm #3M 2601 | Krimpmof met lijmlaag, in lengtes van 150 mm, afmeting 12/4.
20022302 | Afdichtplug 57 x 28mm v mantelbuis 63 | Rubberen afdichtingsplug, materiaal: EPDM, type: CSD, 57 x 28 mm voor mantelbuis 63 mm. tbv boven- en ondergrondse afdichtingen.
20022310 | Spie verloop PVC-SV 110x 63mm | Spie, verlopend, Materiaal: PVC-slagvast (CPE / PVC-A), kleur: geel, afmetingen: 110 mm x 63 mm. Gastec QA-merk.
20022311 | Spie verloop PVC-SV 110x 75mm | Spie, verlopend, Materiaal: PVC-slagvast (CPE / PVC-A), kleur: geel, afmetingen: 110 mm x 75 mm. Gastec QA-merk.
20022312 | Spie verloop PVC-SV 160x110mm | Spie, verlopend, Materiaal: PVC-slagvast (CPE / PVC-A), kleur: geel, afmetingen: 160 mm x 110 mm. Gastec QA-merk.
20022314 | Spie verloop PVC-SV 315x250mm | Spie, verlopend, Materiaal: PVC-slagvast (CPE / PVC-A), kleur: geel, afmetingen: 315 mm x 250 mm. Gastec QA-merk.
20022326 | Lasbocht St 90° 3D 406,4x6,3mm afgesch | Lasbocht, materiaal staalsoort P265GH, volgens NEN EN 10027-1, afmetingen: 406,4x6,3mm, 90 graden, 3D, volgens NEN EN 10253-2, afges chuind, markering: charge,staalsoort en leverancier.
20022329 | Lasverloop ST 168,3x159,0mm | Lasverloopstuk, materiaal staalsoort P235GH, volgens NEN EN 10027-1, nominaledruk PN16, afmetingen: 168,3x 4,0* 159,0x 4,5 mm, volgens NEN EN 10253-2, afgeschuind, markering: charge,staalsoort en leverancier.
20022330 | Lasverloop St 219,1x114,3mm | Lasverloopstuk, materiaal staalsoort P235GH, volgens NEN EN 10027-1, nominaledruk PN16, afmetingen: 219,1x 4,5* 114,3x 3,6mm, volgens NEN EN 10253-2, afgeschuind, markering: charge,staalsoort en leverancier.
20022331 | Lasverloop St 273,0x114,3mm | Lasverloopstuk, materiaal staalsoort P235GH, volgens NEN EN 10027-1, nominaledruk PN16, afmetingen: 273,0x 5,0* 114,3x 3,6mm, volgens NEN EN 10253-2, afgeschuind, markering: charge,staalsoort en leverancier.
20022344 | Buisklem RVS 20- 23mm B=100 | Buisklem RVS, aansluitrange: 20- 23 mm, breedte klem: 100 mm. Incl. beleidssticker.
20022345 | Buisklem RVS 24- 27mm B=100 | Buisklem RVS, aansluitmaten: 24 - 27 mm, breedte klem: 100 mm. Incl. beleidssticker.
20022346 | Buisklem RVS 30- 35mm B=100 | Buisklem RVS, aansluitmaat: 30 - 35 mm, breedte klem: 100 mm. Incl. beleidssticker.
20022347 | Buisklem RVS 39- 43mm B=100 | Buisklem RVS, aansluitmaten: 39 - 43 mm, breedte klem: 100 mm. Incl. beleidssticker.
20022348 | Buisklem RVS 48- 52mm B=100 | Buisklem RVS, aansluitmaat: 48 - 52 mm, breedte klem: 100 mm. Incl. beleidssticker.
20022349 | Buisklem RVS 190-210mm B=300 | Buisklem RVS, aansluitmaat: 190 - 210 mm, breedte klem: 300 mm. Incl. beleidssticker.
20022353 | Schuifafsluiter GGG DN200 PN16 FL-FL | Schuifafsluiter, lange bouwlengte Materiaal: GGG-50 Aansluitingen: flens 200 mm / flens 200 mm / 12 boutgaten 22 mm Drukklasse: PN16 Bekleding: Epoxy/PUR Materiaalschuif: NBR (rubber) Bouwlengte: 400 mm Spindelmaat: 24 mm.
20022354 | Schuifafsluiter GGG DN250 PN16 FL-FL | Schuifafsluiter, lange bouwlengte 45,5cm Materiaal: GGG-50 Aansluitingen: flens 250 mm / flens 250 mm /12 boutgaten 26 mm Drukklasse: PN16 - 12 gaats Bekleding: Epoxy/PUR Materiaal schuif: NBR (rubber) Bouwlengte: 450 mm, Spindelmaat: 27 mm.
20022355 | Schuifafsluiter GGG DN300 PN16 FL-FL | Schuifafsluiter, lange bouwlengte Materiaal: GGG-50 Aansluitingen: flens 300 mm / flens 300 mm / 12 boutgaten 26 mm Drukklasse: PN16 Bekleding: Epoxy/PUR Materiaalschuif: NBR (rubber) Bouwlengte: 500 mm, Spindelmaat: 27 mm.
20023409 | Flenspakking DN65 PN10-40 #KLINGER SIL | Flenspakking, Materiaal: Aramidevezel met NBR, geschikt voor gas, DN 65, PN 10-40, 127 x 77 x 2 mm. KLINGERSIL C-4400
20023410 | Flenspakking DN125 PN10-16 #KLINGER SIL | Flenspakking, Materiaal: Aramidevezel met NBR, geschikt voor gas, DN 125, PN 10-16, 192 x 141 x 2 mm. KLINGERSIL C-4400
20023411 | Flenspakking DN300 PN10 #KLINGER SIL | Flenspakking, Materiaal: Aramidevezel met NBR, geschikt voor gas, DN 300, PN 10, 378 x 325 x 2 mm. KLINGERSIL C-4400
20023412 | Flenspakking DN350 PN10 #KLINGER SIL | Flenspakking, Materiaal: Aramidevezel met NBR, geschikt voor gas, DN 350, PN 10, 438 x 356 x 2 mm. KLINGERSIL C-4400
20023413 | Flenspakking DN400 PN16 #KLINGER SIL | Flenspakking, Materiaal: Aramidevezel met NBR, geschikt voor gas, DN 400, PN 16, 497 x 420 x 2 mm. KLINGERSIL C-4400
20023414 | Flenspakking DN500 PN10 #KLINGER SIL | Flenspakking, Materiaal: Aramidevezel met NBR, geschikt voor gas, DN 500, PN 10, 595 x 520 x 2 mm. KLINGERSIL C-4400
20023427 | Flenspakking DN50 PN10-16 #PERMATIGHT | Flenspakking DN 50 PN10-16 #PERMATIGHT DN 50 PN10-16 maat 61x107x3
20023428 | Flenspakking DN65 PN10-16 #PERMATIGHT | Flenspakking DN 65 PN10-16 #PERMATIGHT DN 65 PN10-16 maat 77x127x3
20023429 | Flenspakking DN80 PN10-16 #PERMATIGHT | Flenspakking DN 80 PN10-16 #PERMATIGHT DN 80 PN10-16 maat 89x142x3
20023430 | Flenspakking DN100 PN10-16 #PERMATIGHT | Flenspakking DN 100 PN10-16 #PERMATIGHT DN 100 PN10-16 maat 115x162x3
20023431 | Flenspakking DN125 PN10-16 #PERMATIGHT | Flenspakking DN 125 PN10-16 #PERMATIGHT DN 125 PN10-16 maat 141x192x3
20023432 | Flenspakking DN150 PN10-16 #PERMATIGHT | Flenspakking DN 150 PN10-16 #PERMATIGHT DN 150 PN10-16 maat 169x218x3
20023433 | Flenspakking DN200 PN10-16 #PERMATIGHT | Flenspakking DN 200 PN10-16 #PERMATIGHT DN 200 PN10-16 maat 220x273x3
20023434 | Flenspakking DN250 PN10-16 #PERMATIGHT | Flenspakking DN 250 PN10-16 #PERMATIGHT DN 250 PN10-16 maat 273x329x3
20023435 | Flenspakking DN300 PN10 #PERMATIGHT | Flenspakking DN300 PN-10 #PERMATIGHT Pakking NW 300, Permatight 325 x 378 x 3 mm, Geschikt voor PN 10.
20023436 | Flenspakking DN400 PN10 #PERMATIGHT | Flenspakking DN 400 PN10 #PERMATIGHT DN 400 PN10 maat 420x490x3
20023437 | Flenspakking DN500 PN10 #PERMATIGHT | Flenspakking DN 500 PN10 #PERMATIGHT DN 500 PN10 maat 520x595x3
20023467 | >Pakkingring 30,0x20,0x2,0 MOG | Afdichtring / pakkingring / dichtring 30 x 20 x 2 mm, NEN2545/2448 Nitril 80 shore - 63836.
20023501 | Stopbuspakking Dspindel=16mm #Permatight | Stopbus pakking. Merk Permatight. Diameter spindel 16 mm.
20023518 | Afdichtingskit #Wymaplast | AFDICHTINGSKIT WYMAPLAST ROL 100GRAM
20023545 | Kwelscherm 1000x1000x32mm | Kwelscherm. 1000 x 1000 mm, buisdiameter 32 mm. Kwelscherm geschikt voor het afdichten van doorvoeringen door damwanden.
20023971 | Afdichtingspasta doorv. #STOPAQ 2100 kln | Afdichtingspasta Fabr: Stopaq, type FN 2100 L. kleine uitvoering, bevat 310 ml. Kabel- en leidingdoorvoeringen onder het maaiveldniveau, waterdicht en gas belemmerend afdichten volgens NEN 2768. Stopaq artikelnummer: 2000 Geschikt voor standaard (verzwaard) kitpistool 20034558.
20023975 | Wikkelfolie PVC 50mm geel #IMBEMA-folie | Wikkelfolie PVC 21A 50mm geel, Imbema-folie, Nitto tape. Rol a 20 meter.
20023982 | Afdichtingsband (teflonband) | Afdichtingsband (teflonband). Merk Performance Plastics Products, lintvormig, breedte 12 mm, dikte 0,1 mm, drukklasse 0,2 bar.
20023983 | Isolatieband 30mm geel #DENSOLEEN AS40+ | Wikkelband Densoleen AS40 plus 30 mm voor de bescherming van stalen leidingen en hulpstukken en voldoet aan de eisen volgens EN12068 en DIN30672 .Samenstelling , bestaande uit een drager van gestabiliseerde polyethyleen, die aan beide zijden is bedekt met een laag plastische butylrubber geel/zwart.
20023984 | Isolatieband 50mm zwart#DENSOLEEN AS40+ | Wikkelband Densoleen AS40 plus 50 mm voor de bescherming van stalen leidingen en hulpstukken en voldoet aan de eisen volgens EN12068 en DIN30672 .Samenstelling , bestaande uit een drager van gestabiliseerde polyethyleen, die aan beide zijden is bedekt met een laag plastische butylrubber geel/zwart.
20023986 | Isolatieband 100mm geel #DENSOLEEN AS40+ | Wikkelband Densoleen AS40 plus 100 mm voor de bescherming van stalen leidingen en hulpstukken en voldoet aan de eisen volgens EN12068 en DIN30672 .Samenstelling , bestaande uit een drager van gestabiliseerde polyethyleen, die aan beide zijden is bedekt met een laag plastische butylrubber geel/zwart.
20023988 | Isolatieband 19mm groen | PVC isolatietape 19mm x 20m, kleur groen, per stuk verpakt in een kunststof box. Type Hellermann-Tyton HelaTape Flex 1000+. VDE goed gekeurd volgens IEC 60454-3-1-7/F-PVCP/90. Primair isoleren tot 1 kV. All-weather, geschikt voor binnen en buitentoepassing.
20023990 | Isolatieband 19mm grijs | PVC isolatietape 19mm x 20m, kleur grijs, per stuk verpakt in een kunststof box. Type Hellermann-Tyton HelaTape Flex 1000+. VDE goed gekeurd volgens IEC 60454-3-1-7/F-PVCP/90. Primair isoleren tot 1 kV. All-weather, geschikt voor binnen en buitentoepassing.
20023991 | Isolatieband 19mm bruin | PVC isolatietape 19mm x 20m, kleur bruin, per stuk verpakt in een kunststof box. Type Hellermann-Tyton HelaTape Flex 1000+. VDE goed gekeurd volgens IEC 60454-3-1-7/F-PVCP/90. Primair isoleren tot 1 kV. All-weather, geschikt voor binnen en buitentoepassing.
20023992 | Isolatieband 19mm wit | PVC isolatietape 19mm x 20m, kleur wit, per stuk verpakt in een kunststof box. Type Hellermann-Tyton HelaTape Flex 1000+. VDE goedge keurd volgens IEC 60454-3-1-7/F-PVCP/90. Primair isoleren tot 1 kV. All-weather, geschikt voor binnen en buitentoepassing.
20023996 | Wikkelband zelfvulcaniserend 19mm | .
20023997 | Kleefband 2-zijdig rol 25mm x 50mtr | Kleefband 2-zydig, breed 25 mm, lengte 50 mtr, Tesafix, type 4970.
20024633 | Verloopbus L=40mm M16 BU x M12 BI | VERLOOPBUS ST-PZ LNG 40MM M16 BU DR X M12 BI
20024844 | Zand voor metselen (zak=25kg) | Metselzand 25kg (ALL) Spec. vanaf leverancier : 0-3
20024845 | Betongrind 8-16mm grof (zak=25kg) | Betongrind 8-16mm grof a 25kg (ALL)
20024856 | Afstandhouder lang v Magnefix MD4 | AFSTANDHOUDER-LANG-TBV MD4 INSTALLATIE
20024857 | Afstandhouder kort v Magnefix MD4 | AFSTANDHOUDER-KORT-TBV MD4 INSTALLATIE
20024862 | Schamppaal beton 20-31x100cm | Schamppaal, materiaal, beton, afmetingen: lengte 100cm, van beneden (doorsnede 30cm) naar boven (doorsnede 20cm) taps lopend.
20024906 | Schuurlinnen K50 rol=25mx38mm | Schuurlinnen, korrel 50, rol a 25 meter, breedte =38 mm. Schuurlinnen 3M 62871 38mmx25m P50 314D P50 E Type: 314D 62871 Schuurlinnen 3M Afmeting: 38mmx25m Korrel: P50 Nieuwe type schuurpapier; flexibeler. Beter scheurbaar en voorzien van een nieuwe coating voor verbeterde hechting van het schuurmateriaal. Dit schuurpapier is daardoor zeer makkelijk in gebruik tijdens het reinigen en opruwen van bijvoorbeeld remtrommels, remvoeringen en assen of delen daarvan.
20024907 | Schuurlinnen K80 #314D (1 rol = 25mtr) | Schuurlinnen 3M 62873 38mmx25m P80 314D P80 E Type: 314D 62873 Schuurlinnen 3M Afmeting: 38mmx25m Korrel: P80 Nieuwe type schuurpapier; flexibeler. Beter scheurbaar en voorzien van een nieuwe coating voor verbeterde hechting van het schuurmateriaal. Dit schuurpapier is daardoor zeer makkelijk in gebruik tijdens het reinigen en opruwen van bijvoorbeeld remtrommels, remvoeringen en assen of delen daarvan.
20024908 | Schuurlinnen 314D 50mm x 25m K120 | Schuurlinnen, korrel 120, rol a 25 meter, breedte = 50 mm. Schuurlinnen 3M 62888 50mmx25m P120 314D P120 E Type: 314D 62888 Schuurlinnen 3M Afmeting: 50mmx25m Korrel: P120 Nieuwe type schuurpapier; flexibeler. Beter scheurbaar en voorzien van een nieuwe coating voor verbeterde hechting van het schuurmateriaal. Dit schuurpapier is daardoor zeer makkelijk in gebruik tijdens het reinigen en opruwen van bijvoorbeeld remtrommels, remvoeringen en assen of delen daarvan.
20024918 | Autolampenset | Autolampset Neglin N50141 12V A-set H7 steekzek. Neglin lampenset 12v h7 Neglin H7, 12 Volt 1 x H7 koplamp: 55 W 2 x rem-/achter-/signaallampen: 21 W 10 W 1 x signaallamp oranje: 21 W 1 x wedge base lamp: 2 W 5 x steekzekeringen: 7,5 A 10 A 15 A 20 A 25 A
20024983 | Magneetblokje m dubbelz plakband | Magneetblokje met dubbelz plakband (ALL)
20025031 | Schaar tbv kabelmantel | Pakkingschaar Erdi D74-1 180mm rechte snede Type: 74. Uitvoering: gesmeed, gehard, gepolijst. Nastelbaar scharnier. Lengte: 180 mm.
20025515 | Hangslot cilinder 85/50-2747 #Abus | Hangslot ABUS 85/50-2747cilinder (ALL) Type: 85/50 Hangslot Abus Zwaar model. Automatisch sluitende beugel. Messing kast uit een geheel. Messing stiftcilinder met bronzen veren. Gehard vernikkelde stalen beugel. Compleet met 2 sleutels. Kastbreedte 50 mm
20026030 | Buisfolie tbv asbest B=60cm | Buisfolie tbv asbest 60cm rol=200mtr (ALL) Buisfolie Folie tbv asbest. Breedte = 60 cm. Op rol met 200 meter buisfolie. Bedrukt met de letter 'A'. Opmerking: De folie zit op rol en moet op lengte worden afgesneden. De zo ontstane zak moet aan beide zijden worden afgesloten.
20026040 | Schuimprop 130rond x 200mm | Schuimprop IPCO P23H 130 dia x 200mm cilinder (ALL) Type: P23H Schuimprop IPCO Afmeting: 130 dia x 200 mm
20026041 | Schuimprop 190rond x 300mm | Schuimprop Kleiss 190 rond 300mm (ALL)
20026042 | Schuimprop 250rond x 360mm | Schuimprop IPCO P23H 250 dia x 360mm cilinder (ALL) Type: P23H Schuimprop IPCO Afmeting: 250 dia x 360 mm
20026043 | Schuimprop 370rond x 520mm | Schuimprop IPCO H0370 370 dia x 520mm PIG (ALL) Type: H0370 Schuimprop IPCO Afmeting: 370 dia x 520 mm
20026136 | Strooizout v stoep en straat (zak=25kg) | STROOIZOUT -GLADWEG-ZAK A 25 KG
20026141 | Terpentine (flacon 1 liter) | Terpentine 1 liter Voor het verdunnen van verf, beits en lakken op basis van alkydharsen. Tevens geschikt voor het reinigen van kwasten, verfrollen etcetera. Inhoud: 1 liter.
20026142 | Multispray #WD40 | Multispray WD40 450ml verwijdert roest, het voorkomt corrosie, smeert en reinigt onderdelen en is inzetbaar als contactspray. Uitgerust met het SmartStraw systeem, waardoor het niet meer nodig is om het rietje in de sproeikop te steken, waardoor één hand vrij gehouden kan worden. Inhoud: spuitbus à 450 ml.
20026147 | Antivries v ruitensproeier (FL=1 liter) | Ruitensproeier antivries RALTEC -60 1ltr citrusgeur concentraat Ruitenreiniger met antivries tot -60°C (onverdund), methanolvrij en millieuvriendelijk. Onschadelijk voor: autolak, ruitenwissers, raamrubber en ruitensproeierpomp. Bij mengverhouding 1:2 vorstbestendig tot -15°C. Bij mengverhouding 1:1 vorstbestendig tot -25°C. Inhoud: 1 liter.
20026148 | Motorolie #15W/40 | Olie Proforte/Raltec 33827 15W40 5ltr Moderne minerale multigrade motorolie. Geschikt voor (turbo) benzine, LPG- of dieselmotoren (ook direkt ingespoten) van personen- en bestelauto's, met en zonder katalysator.
20026166 | Petroleum (flacon 1 liter) "reukloos" | Petroleum 1L (ALL) Voorzien van veiligheidsstickers. Inhoud fles a 1 ltr
20026184 | Conditioneringsvloeistof v MGF #MAC-05 | CONDITIONERINGSVLOEISTOF FLES A 0,6 LITER
20026190 | Schuimprop 4" harde achterkant | Schuimprop IPCO P30H 4inch harde achterkant PIG (ALL) Type: P30H 4 inch Foam pigs zijn gemaakt van polyether schuim en zijn voorzien van een afgeschuinde neus en een dichte, flexibele polyurethaan achterkant. Foam pigs worden gebruikt voor licht schraapwerk, het leegdrukken van leidingen na een hydrostatische test en het drogen van leidingen.
20026629 | >Drukregelaar FL DN50 30mb #DONKIN 280 | Gasdrukregelaar, veerbelast, Nominale diameter: DN 50, Flens-aansluitingen PN16, 4-gats 18mm, STC 125, Maximale ingangsdruk: 4,5 bar, Orifice: ---- mm, Veer: lichtgroen (824): 18-35 mbar, (set 30 mbar), Inbouwlengte: 254 mm Fabrikant: Donkin, Figuur 280.
20026744 | Zadel RVS T-klem DN250xFL DN100 | Aanboorzadel RVS T-klem, RVS 304, DN250 (263-283mm) x Flens DN100, L=500mm, Afdichting NBR rubber, toepassing tot 8 bar, Flens volgens NEN1092-1.
20026779 | Mof verloop PE100 EL-las 160x125mm | Mof verloop elektrolas PE100 SDR11, 10 bar gas. Set bestaande uit: - elektrolasmof 160 mm - spie-verloopstuk 160 naar 125 mm - elektrolasmof 125 mm.
20026782 | Lasverloop ST 406,4x419,0mm | Lasverloopstuk, materiaal staalsoort P235GH, volgens NEN EN 10027-1, nominaledruk PN16, afmetingen: 419,0x 6,3* 406,4x 6,3mm, volgens NEN EN 10253-2, afgeschuind, markering: charge,staalsoort en leverancier.
20026786 | Lasverloop ST 273,0x267,0mm | Lasverloopstuk, materiaal staalsoort P235GH, volgens NEN EN 10027-1, nominaledruk PN16, afmetingen: 273,0x 5,0* 267,0x 6,3mm, volgens NEN EN 10253-2, afgeschuind, markering: charge,staalsoort en leverancier.
20026894 | Mespatroon 250A DIN-2 gFF (supersnel) | Mespatroon 250A DIN 2 met middenmelder, karakteristiek GFF, type LNH2S250MGFF
20026895 | Mespatroon 200A DIN-2 gFF (supersnel) | Mespatroon 200A DIN 2 met middenmelder, karakteristiek GFF, type LNH2S200MGFF
20026896 | Mespatroon 160A DIN-2 gFF (supersnel) | Mespatroon 160A DIN 2 met middenmelder, karakteristiek GFF, type LNH2S160MGFF
20026955 | >Zadel GY aft 110mmx1.1/2" POLSAFE | Aanboorzadel toepasbaar als aftakzadel of blaasgatzadel 110mm x 1½" Polsafe, materiaal:GY, zadel 110mm, rubber inlage NBR, serie 10, kleur geel, bouten/moeren RVS, toepassing PVC en PE.
20026960 | >Zadel GY aft 160mmx1.1/2" POLSAFE | Aanboorzadel toepasbaar als aftakzadel 160mm x 1½" polsafe, materiaal:GY, zadel 160mm, rubber inlage NBR, serie 10, kleur geel, bou ten/moeren RVS, toepassing PVC en PE.
20026961 | >Zadel GY aft 200mmx1.1/2" POLSAFE | Aanboorzadel toepasbaar als aftakzadel 200mm x 1½" polsafe, materiaal:GY, zadel 200mm, rubber inlage NBR, serie 10, kleur geel, bou ten/moeren RVS, toepassing PVC en PE.
20026988 | Manchet rubber 530x412mm | Rubberen manchet afdichting. Waterdichte afdichting tussen mantelbuis en gasvoerende buis. Uitwendige maat mantelbuis 530mm. Uitwendige maat gasvoerende buis 412mm.
20026994 | Schuifafsluiter GGG DN400 PN16 FL-FL | Schuifafsluiter, lange bouwlengte Materiaal: GGG-50 Aansluitingen: flens 400 mm / flens 400 mm / 16 boutgaten 30 mm Drukklasse: PN16 Bekleding: Epoxy/PUR Materiaalschuif: NBR (rubber) Bouwlengte: 600 mm, Spindelmaat: 32 mm.
20026996 | Inlegplaatje GAS HD v straatpot190x190mm | Inlegplaatje v straatpot 190x190mm. Tekst "GAS HD". Materiaal kunststof HDPE. Kleur geel.
20027002 | Manometer 6bar 100mm 1/2" ond.aansl. | Druk manometer, meettype buisveer, schaalbereik 0-6Bar, klasse 1.0, onderaansluiting 1/2", materiaal RVS, kast doorsnede 100mm.
20027003 | Afdichtingsring 17,5x6,2x2,5mm v manomtr | Manometer gasafdichtingsring, voor manometer met een 1/2" aansluiting, maatvoering uitwendig 17,5mm, inwendig 6,2mm, dikte 2,5mm, materiaal uitgegloeid koper.
20027370 | Lasbocht St 22,5° 5D 168,3x4,0mm afgesch | Lasbocht, materiaal staalsoort P235GH, volgens NEN EN 10027-1, afmetingen: 168,3 x 4,0 mm, 22,5graden, 5D, volgens NEN EN 10253-2, a fgeschuind, markering: charge,staalsoort en leverancier.
20027371 | Lasbocht St 22,5° 5D 219,1x4,5mm afgesch | Lasbocht, materiaal staalsoort P235GH, volgens NEN EN 10027-1, afmetingen: 219,1x4,5mm, 22,5graden, 5D, volgens NEN EN 10253-2, afge schuind, markering: charge,staalsoort en leverancier.
20027374 | Lasbocht St 22,5° 5D 406,4x6,3mm afgesch | Lasbocht, materiaal staalsoort P235GH, volgens NEN EN 10027-1, afmetingen: 406x6,3 mm, 22,5graden, 5D, volgens NEN EN 10253-2, afges chuind, markering: charge,staalsoort en leverancier.
20027672 | Nippel dubb verl Ms R3/4"xGm3/4" | Nippel dubb verl Ms R3/4" x Gm 3/4" materiaal: messing, aansluiting 1: conisch afdichtende draad R 3/4" volgens NEN 3258. aansluiting 2: gasmeterschroefdraad GM 3/4" volgens NEN 3084. Beide draden zijn de gladde uitvoering.
20027781 | Flatkast uitbreidingskast 6R | Groepenkast met 6 LS-stroken DIN 00 voor uitbreiding flataansluitkast.
20027783 | Klemmenkast v meting incl beveiliging | VMS32 kast voorzien van klemmenstrook op DIN profiel met 3 schroefpatroonhouders 25A. Wordt geleverd incl. 3 schroefpatronen 10A, Sticker "aansluitzijde netbeheerder". De 220 zijden van de kast zijn voorzien van wartelplaten. De 320 zijden van de kast zijn voorzien van blindplaten. Doorzichtig deksel.
20027788 | Sticker v aanduiding beveil. op naampl. | STICKERS V AANDUIDING BEVEIL. OP NAAMPL.
20027866 | Ls-rek R8 Fr links m 2gr 160A 7 gr 400A | LS-rek R8 Uitvoering Friesland Voeding Links met 2 groepen 160A en 7 groepen 400A. met afschermkap.
20027867 | Ls-rek R8 Fr rechts m 2gr 160A 7 gr400A | LS rek R8 Uitvoering Friesland Voeding Rechts met 2 groepen 160A en 7 groepen 400A. met afschermkap.
20027894 | Nippel dubb St 1/2"x1/2" nr 34 (zwaar)
20027905 | Kabel 10kV P1/YMeKrvaslqwd 3x 95Alrm+35 | Kabel YMeKrvaslqwd 6/10 kV 3 x 95 Alrm + as 35 rPE volgens HD620 S2:2016 S2:2016 pages 10-J-38 and 10-J-40. Brandklasse Fca. Haspels van 250m
20027943 | Eindkap PE100 EL-las 75mm SDR11 | Eindkap, verbindingstechniek: elektrolas, 10 bar gas, materiaal: PE 100, SDR11, afmetingen: 75 mm.
20027946 | Zadel PE100 aft el-las 75x 40mm | Aftakzadel elektrolas, PE100 SDR11 75x40mm, monoblock. Diameter doorgaande leiding 75mm, aftakking 40mm spie-eind.
20027989 | Kabel 20kV P1/Y MeKrvaslqwd 3x240Alrm+35 | Kabel YMeKrvaslqwd of P1MeKrvaslqwd 12/20 kV 3 x 240 Alrm + as 35 volgens HD620 S2:2016 S2:2016 pages 10-J-38 and 10-J-40. Brandklasse Fca. Haspels van 500m.
20027992 | Kabel 20kV P1/Y MeKrvaslqwd 1x630Alrm+35 | Kabel YMeKrvaslqwd of P1MeKrvaslqwd 12/20 kV 1 x 630 Alrm + as 35 volgens HD620 S2:2016 S2:2016 pages 10-J-38 and 10-J-40. Brandklasse Fca. Haspels van 1.000 m.
20027996 | Straatpot 344x244mm zonder inlegplaatje | Straatpot zonder inlegplaatje. Afmetingen pot volgens DIN 4055. Afmetingen deksel 344 x 244 mm. Materiaal pot Pubra neutraal. Materiaal deksel GGG. Materiaal bout RVS.
20028003 | Afslagveiligheid 1" 150mbar #OPSO | Veiligheidafslagklep, merk: Elster. Type: Opso. 1" BSP binnendraad. Veerrange 100 t/m 210 mbar.
20028020 | Bocht PVC-SV 30°x 63mm Kl.33 | Bocht, Materiaal: PVC-slagvast (CPE / PVC-A), klasse 33, kleur: geel, afmetingen: 30 graden 63 mm. Gastec QA-merk.
20028021 | Bocht PVC-SV 11°x315mm Kl.33 | Bocht, Materiaal: PVC-slagvast (CPE / PVC-A), klasse 33, kleur: geel, afmetingen: 11 graden 315 mm. Gastec QA-merk.
20028025 | Afdichtplug 152 x110mm v mantelbuis 160 | Rubberen afdichtingsplug, materiaal: EPDM, type: CSD, 152 x 110 mm voor mantelbuis 160 mm.
20028038 | Inlegplaatje GAS v straatpot 344x244mm | Inlegplaatje v straatpot 344 x 344mm. Tekst "GAS ". Materiaal kunststof HDPE. Kleur geel.
20028047 | Insulator segment #MINI-16,5 | Insulatorsegment mf-mini - 16,5 mm.
20028086 | Holfrees v ST/GY/NG 22,4mm #Kleiss1004HM | Holfrees Kleiss ST/GY/NG 22,4mm tbv 1004HM (ALL) Aanboorgereedschap: Holfrees voor staal, gietijzer, nodulair gietijzer en nodulair gietijzer gecementeerd. Kleiss type 1004 HM - 22,4 mm.
20028087 | Holfrees v ST/GY/NG 29,5mm #Kleiss1004HM | Holfrees Kleiss ST/GY/NG 29,5mm tbv 1004HM (ALL) Aanboorgereedschap: Aanboorgereedschap: Holfrees voor staal, gietijzer, nodulair gietijzer en nodulair gietijzer gecementeerd DN 50-100. Kleiss type 1004 HM - 29,5 mm x 3/8". tbv opzetstuk 1.1/2" boortoestel LB 493 B.
20028088 | Holfrees v ST/GY/NG 39,0mm #Kleiss1004HM | Holfrees Kleiss ST/GY/NG 39mm tbv 1004HM (ALL) Aanboorgereedschap: Holfrees voor staal, gietijzer, nodulair gietijzer en nodulair gietijzer gecementeerd DN 125-200. Kleiss type 1004 HM - 39,0 mm x 3/8". Tbv: opzetstuk 2" boortoestel LB 493 B
20028089 | Holfrees v ST/GY/NG 49,0mm #Kleiss1004HM | Holfrees Kleiss ST/GY/NG 49mm tbv 1004HM (ALL) Aanboorgereedschap: Holfrees voor staal, gietijzer, nodulair gietijzer en nodulair gietijzer gecementeerd DN 250-300. Kleiss type 1004 HM - 49,0 mm x 3/8". Tbv: opzetstuk 2.1/2" Boortoestel LB 493 B.
20028090 | Schilboor v PVC 22,4mm #Kleiss | Schilboor Kleiss 22,4mm tbv PVC (ALL) Aanboorgereedschap: Schilboor voor PVC Kleiss, 22,4 mm.
20028091 | Schilboor v PVC 29,5mm #Kleiss | Schilboor Kleiss 29,5mm tbv PVC (ALL) Aanboorgereedschap: Schilboor voor PVC DN 50-125 Kleiss, 29,5 mm x 3/8" Tbv opzetstuk 1.1/2" boortoestel P900.
20028092 | Schilboor v PVC 39,0mm #Kleiss | Schilboor Kleiss 39mm tbv PVC (ALL) Aanboorgereedschap: Schilboor voor PVC DN 150-200 Kleiss, 39,0 mm x 3/8". Tbv: opzetstuk 2" boortoestel P900.
20028093 | Schilboor v PVC 49,0mm #Kleiss | Schilboor Kleiss 49mm tbv PVC (ALL) Aanboorgereedschap: Schilboor voor PVC DN 250-300 Kleiss, 49,0 mm x 3/8". Tbv: opzetstuk 2.1/2" boortoestel P900.
20028102 | Slangnippel v propaan R3/8"#Sievert 7091 | Slangnippel vast Sievert 709180 (ALL) Vaste slangnippel R 3/8".
20028108 | Perskabelschoen 185mm2 Cu gat=17mm DIN | Perskabelschoen geschikt voor 185mm2 kabel, boutgat M16. Volgens DIN 46235.
20028130 | Opzetstuk PVC-SV BG 2.1/2" Polsafe | Opzetstuk BG voor aanboorzadel, Polsafe, Materiaal: PVC-slagvast (CPE / PVC-A), kleur: geel, afmetingen: 2.1/2" Gastec Qa-merk.
20028153 | Smeermiddel 500ml #Interflon Fin Lube TF | Fin Lube Interflon TF 500ml vpe = 12 Schoon industrieel droogsmeermiddel met Teflon® Zeer veelzijdig, extreem goed en langdurig werkend industrieel droogsmeermiddel met Teflon®. Kruipt, reinigt, ontroest en maakt vastzittende onderdelen los. Smeert vrijwel alle denkbare (machine) delen, kabels etc. en beschermt deze tegen slijtage, vocht, vuil en corrosievorming. Geschikt voor zowel binnen- als buitentoepassingen. Verplicht toe te passen bij het plegen van onderhoud aan fijn-mechaniek van MS-schakelinstallaties. Zeer geschikt voor het smeren en conserveren van onderdelen die blootgesteld worden aan vuil, zoet- of zout water, hoge drukbelasting, extreme lage- en hoge temperaturen, zon, weer en wind. Een product - oneindig veel toepassingen Zeer effectief als ketting-, kabels- en wisselmeermiddel. Tevens uitstekende roestoplosser, corrosiebeschermer, kruipolie en vervanger voor droogsmeermiddel, siliconenspray, grafietspray, contactspray, snij-olie etc. Leverbaar in grootverpakkingen (bulk) en handige spuitbus. Uniek, ongeëvenaarde eigenschappen Dit bijzondere product levert topprestaties en dankt haar grote populariteit aan een unieke combinatie van belangrijke eigenschappen: Smeert beter en langer; is veel gladder dan olie Schoon: vlekt niet en druipt niet Reinigt ; stoot vocht en vervuiling af Kruipt overal tussen en vormt daar een smeerfilm Ontroest, maakt onderdelen los, voorkomt corrosie Werkt langdurig, voorkomt "stick- slip" opstartslijtage Ideaal ""alles-in-een"" industrieel onderhoudssmeermiddel Voor het reinigen en smeren van kabels, kettingen, cilinders, spindels, assen, getande riemen, sluitpennen, kleppen, wapens etc, maar ook b.v. bij draadtappen en lagermontage. Wordt zelfs ingezet voor de smering van spoorwissels. Voor drukbelastingen boven 18 kg/mm² wordt Interflon Fin Lube EP aanbevolen. Spuitbus a 500ml"
20028154 | Ontvetter/reiniger#Interflon Metal Clean | Multifunctionele reiniger en ontvetter met NSF H1-goedkeuring. Verwijdert olie, vet enz. van oppervlakken. Verdampt snel zonder resten achter te laten en heeft kruip- en tijdelijke smeereigenschappen Biologisch afbreekbaar en geproduceerd uit hernieuwbare grondstoffen. Door de NSF geregistreerd (onder nummer 156455) voor gebruik als reiniger en ontvetter in de voedingsmiddelenindustrie (NSF H1).
20028155 | Schuimreiniger 500ml#CRC Foam Cleaner | Reinigingsmiddel CRC Foamcleaner FPS a500ml Reinigingsmiddel CRC Foamcleaner FPS Krachtige, biologisch afbreekbare reiniger/ontvetter voor industriële apparatuur. Een vernieuwend oplosmiddelmengsel zonder chloorhoudende solventen en ozonaantastende bestanddelen. Speciaal ontwikkeld voor gebruik op voedselverwerkende en verpakkingsapparatuur. Goedgekeurd voor gebruik op plaatsen waar niet-eetbare producten worden verwerkt, waar geen verwerking plaatsvindt en buiten. Lost vet, olie, smeermiddelen, teer en kleefstoffen op. Dringt snel in en verwijdert vuil en vocht. Reinigt en ontvet apparatuur, metalen onderdelen en machines. Neutraal product, maakt geen vlekken. Bevat geen water. Niet-corrosief voor metalen. Inhoud: 500ml.
20028205 | Paal 4KT 10x10x120cm kunststof zwart | Paal 4KT diamantkop 10x10x120cmt zwart kunststof (ALL) Kunststofpaal Uitvoering: vierkant met diamantkop. Afmeting: 100x100x1200mm. Kleur: zwart.
20028299 | Kabelbevestigingsblok v 1 kabel 50-75mm | KABELBEVESTIGINGSBLOK V 1KABEL 50-75MM
20028374 | Sticker -SPANNING LEVENSGEVAARLIJK- | STICKER, FORMAAT: 24X20 CM. "SPANNING LEVENSGEVAARLIJK" (MET SCHICHT).
20028375 | Sticker -HOGE SPANNING LEVENSGEVAARLIJK- | STICKER, FORMAAT: 24X20 CM. "HOGE SPANNING LEVENSGEVAARLIJK" (MET SCHICHT).
20028459 | >Afdekkap v trafoklem LS 250/400/630kVA | Afdekkap voor trafo-aansluitklem, LS-zijde 250/400/630 kVA.
20028460 | >Afdekkap v trafoklem LS 1000kVA | Afdekkap voor trafo-aansluitklem, LS-zijde 1000 kVA.
20028477 | Lasbocht St 45° 5D 168,3x4,0mm afgesch | Lasbocht, materiaal staalsoort P235GH, volgens NEN EN 10027-1, afmetingen: 168,3x4,0 mm, 45 graden, 5D, volgens NEN EN 10253-2, afge schuind, markering: charge,staalsoort en leverancier.
20028482 | Aanwijsblok 25mm letter "F" geel/zwart | Letterblokje, zwarte opdruk "F", achtergrond geel, afmetingen: 26 x 16 mm. Conform NEN 1184.
20028564 | Noppenfolie 2-laags 28,5cmx50mtr | Noppenfolie, 2-laags, breedte rol: 28,5 cm, lengte per rol: 50 m.
20028597 | Ringsleutel haaks VDE 17mm | Ringsleutel haaks 17mm. Volgens norm NEN-EN-IEC 60900, (dompelisolatie) (VDE). Isolatie geheel omsloten. Van Chroom-vanadium staal. Voor werkzaamheden aan spanningvoerende delen tot 1000V AC en 1500V DC. (lemp)
20028598 | Ringsleutel haaks VDE 19mm (tegenhouder) | Ringsleutel haaks 19mm. Volgens norm NEN-EN-IEC 60900, (dompelisolatie) (VDE). Isolatie geheel omsloten. Van Chroom-vanadium staal. Voor werkzaamheden aan spanningvoerende delen tot 1000V AC en 1500V DC. (lemp)
20028599 | Tapeind-uitdraaier M14-M18 (9/16"-3/4") | Tapeinduitdraaier Gedore 8551-5 M14-M18 (9/16"-3/4") (ALL) Type: 8551-5 Tapeind-uitdraaier Gedore Lengte: 80mm Diameter: 6.2-11.0mm Schroefdraadmaat: M14-M18 (9/16"-3/4") Omschrijving: Linkse tap.Boor een centrisch gat in de afgebroken bout. Draai de tap er linksom in tot hij pakt en de bout loskomt (evt. een roestoplosmiddel gebruiken!). Kies altijd de grootst mogelijke tap.
20028607 | Demontagewiggen 63mm (set 2stuks) 2" | Demontagewiggen 0101362017 2" 63mm set a 2st (ALL) Demontagewiggen metaal 63 mm (set 2 stuks) Geschikt voor: 2"
20028608 | Demontagewiggen 20mm (set 2stuks) 1/2" | Demontagewiggen 0101362012 1/2" 20mm set a 2st (ALL) Demontagewiggen metaal 20 mm (set 2 stuks) Geschikt voor: 1/2"
20028613 | Aardingsstok v COQ-install (uitv. ENW)!K | Aaardingsstok voor COQ-installatie, uitvoering ENW. Volgens tekening ENW A1-70326 (d.d. 18-08-1997).
20028618 | Installatiebuis 1" slagvast (LT=4m) | INSTALLATIEBUIS 1" SLAGVAST L=4M
20028619 | Installatiebuis 1.1/4" slagvast (LT=4m) | Lengten a 4 meter Hostalit schuifbuis 1 1/4", met KEMA-keur.Fabr.Wavin .
20028622 | Install.draad VD 4mm2 blauw (100meter) | NEN: VD 450/750 H07V-U ECA Doos a 100 meter.
20028623 | Install.draad VD 4mm2 bruin | NEN: VD 450/750 H07V-U ECA Doos a 100 meter.
20028624 | Install.draad VD 6mm2 groen/gl massief | H07V-U ECA 6 GR/GE R100. Fabricaat: Nexans. Doos a 100 meter.
20028625 | Install.draad VD 10mm2 bruin samengeslag | VD-draad 10 mm2 Cu rond samengeslagen, kleur isolatie: bruin. Brandklasse ECA. Wordt geleverd op rol van 100 m. VD ECA BRUIN 10 S R100.
20028626 | Install.draad VD 10mm2 zwart samengeslag | VD-draad 10 mm2 Cu rond samengeslagen, kleur isolatie: zwart Brandklasse ECA. Wordt geleverd op rol van 100 meter.
20028627 | Install.draad VD 1,5mm2 zwart | NEN: VD 450/750 H07V-U ECA Doos a 100 meter.
20028628 | Install.draad VD 2,5mm2 blauw | NEN: VD 450/750 H07V-U ECA Doos a 100 meter.
20028629 | Install.draad VD 2,5mm2 bruin | NEN: VD 450/750 H07V-U ECA Doos a 100 meter.
20028631 | Install.draad VD 2,5mm2 groen/geel | NEN: VD 450/750 H07V-U ECA Doos a 100 meter.
20028634 | Install.draad VD 2,5mm2 zwart | NEN: VD 450/750 H07V-U ECA Doos a 100 meter.
20028635 | Install.draad VD 6mm2 blauw massief | Installatiedraad 6mm2 bluw massief. H07V-U ECA 6 BL R100 Doos a 100 meter.
20028636 | Install.draad VD 6mm2 zwart massief | NEN: VD 450/750 H07V-U ECA Doos a 100 meter.
20028637 | Install.draad VD 10mm2 blauw samengeslag | NEN: VD 450/750 H07V-R ECA Rol a 100 meter.
20028638 | Install.draad VDS 10mm2 blauw soepel | Install.draad VD 10mm2 blauw, Fijndradig volgens IEC 60228 klasse 5 Temperatuurbereik tot 90 °C VD 450/750V H07V-K Ring a 100 meter.
20028639 | Install.draad VDS 10mm2 zwart soepel | NEN: VDf 450/750 H07V-K Ring a 100 meter.
20028640 | Kabelbeschermbuis PVC 110x3,2 rood L=6m | Buis PVC 110x 3,2 mm SN8 Rood tromp. Lengte=6 m. 100% gerecycled materiaal
20028660 | Inlegplaatje GAS HD v straatpot344x244mm | Inlegplaatje v straatpot 344x344mm. Tekst "GAS HD". Materiaal kunststof HDPE. Kleur geel.
20028675 | Kopp.2-dlg Ms gas wrt 1.1/2" x bu R5/4" | 2-delige messing koppeling gas, 1.1/2" wartelmoer x 1.1/4" buitendraad, vlakke dichting en geborgde neopreenring. {Puntstuk volgens NEN2542 met conisch afdichtend {R} draad volgens NEN3258; Wartelmoer volgens NEN2544 met cilindrisch (G) draad volgens NEN176}.
20028676 | Kopp. 2-dlg Ms gas wrt 1" x bu R3/4" | 2-delige messing koppeling voor gas 1" wartelmoer x 3/4" buitendraad. vlakke dichting en geborgde neopreenring. {Puntstuk volgens NEN2542 met conisch afdichtend {R} draad volgens NEN3258; Wartelmoer volgens NEN2544 met cilindrisch (G) draad volgens NEN176}. Met NBR-pakking.
20028745 | Steunbus RVS D=200 v PVC-SV-buis SDR41 | Steunbus PVC-SLAGVAST-buis Materiaal: RVS Lengte: 160 mm Diameter: 200 Wanddikte: 4,9 Buisklasse: SDR 41
20028746 | Steunbus RVS D=250 v PVC-SV-buis SDR41 | Steunbus PVC-SLAGVAST-buis Materiaal: RVS Lengte: 160 mm Diameter: 250 Wanddikte: 6,1 Buisklasse: SDR 41
20028750 | Kabel YMz1K 0.6/1kV 5x10 Cu | Kabel YMz1K 0.6/1kV 5 x 10 Cu volgens NEN3618. Aderkleuren groen/geel, blauw, bruin, zwart en grijs. Brandklasse B2-ca s1,d1,a1. Haspels met 500m.
20028752 | Flatkast 6R verticale uitvoering | Flat aansluitkast Voorzien van 6 LS-stroken DIN 00
20028753 | Flatkast 2R standaard uitvoering | GE (voorheen) naam: Aansluitkast 370/7 (45st) type: 602671 ABB (huidig) naam: Aansluitkast DIN00 t.b.v. flat type: HAK602671
20028838 | Kabel VO-YMvKas 3x2,5 + as 2,5 | Kabel VO-YMvKas 0.6/1kV - 3 x 2,5 Cu + as2,5 volgens NEN3617. Aderkleuren blauw, bruin en zwart. Brandklasse Dca-s2,d2,a3. Haspels met 500m.
20028839 | Kabel VO/VG-YMvKas 3x10 + as 10 | Kabel VO- of VG-YMvKas 0.6/1kV - 3 x 10 Cu rm + as10 volgens NEN3617. Aderkleuren blauw, bruin en zwart. Brandklasse Dca-s2,d2,a3. Haspels met 500m.
20028840 | Kabel VO-YMvKas 3x6 + as 6 | Kabel VO-YMvKas 0.6/1kV - 3 x 6 Cu + as6 volgens NEN3617. Aderkleuren blauw, bruin en zwart. Brandklasse Dca-s2,d2,a3. Haspels met 500m.
20028846 | Amperetang 1000A !K | Amperetang 1000A !K; AC/DC stroomtang voorzien van logmogelijkheden, wordt geleverd inclusief de iFlex? flexibele stroomtang en meet tot 1000 V en 1000 A, AC of DC. De Fluke 376 FC is uitgerust met Fluke Connect. - 1000 A AC- en DC stroommeting. - 2500 A AC stroommeting met (optionele) flexibele stroomtang iFlex. - 1000 V AC- en DC spanningsmeting. - Frequentiemeting tot 500 Hz met zowel bek als iFlex. - Weerstandsmeting tot tot 60 k? met doorbeltest. - Min/Max/Average-registratie en inschakelstroommeting voor het automatisch registreren van variaties. - Meetbereik van 500 mV DC voor gebruik in combinatie met andere accessoires. - 1000?F-capaciteitsmeting. - Registreer intermitterende storingen terwijl u andere taken uitvoert, dankzij de logmogelijkheden. - Geïntegreerd laagdoorlaatfilter voor frequentiegeregelde aandrijvingen voor nauwkeurige metingen aan motoraandrijvingen. - Veiligheidscategorie: CAT IV 600 V, CAT III 1000 V. Wordt geleverd met: - Fluke 376 FC TRMS AC/DC stroomtang met iFlex®. - iFlex® flexibele stroomtang, 18 inch. - TPAK magnetische ophangriem. - Draagtas. - TL75 meetsnoeren. - Twee AA-alkalinebatterijen. - Gelamineerde instructiekaart. - Veiligheidsinformatieblad
20028852 | Gasmeterkopp S verl G6-bu1">G4-wrt3/4 | Gasmeterkoppeling, verlopend Materiaal: messing. UItvoering: S-koppeling / zwanehals. Aansluitingen: 1: Gasmeterwartelmoer GM 3/4" (G4 - 220 mm) 2: buitendraad GM 1" (G6 - 250 mm). Met NBR-pakking.
20028971 | Snijr.kopp. knie 12mm x bu BSP1/2" | Snijring koppeling knie, 12mm x BSP1/2 buitendraad, DIN2353, materiaal staal-verzinkt.
20028973 | Snijr.kopp. recht 12mm x bu BSP1/4" | Snijring koppeling recht, 12mm x BSP1/4 buitendraad, DIN2353. Materiaal Staal-verzinkt.
20028985 | >Gasm.flex DN40 KK/Bu 1.1/2" L470 ISO | Gasmeteraansluiting, met isolatiekoppeling, flexibel, diameter: 1.1/2", aansluitingen: KraanKoppeling / buitendraad Lengte: 470mm, Koppelingen: St 37. Flex voor kraankoppel G2"; G2"wm x R1.1/2"; Kraankoppeling volgens NEN2542; Schroefdraad volgens ISO7-1; Isolatiestuk volgens NEN7205.
20028998 | Hangslot 2.7.x beugel 30mm +2sl #Lips | Hangslot, beugel in RVS, Beugelhoogte = 30mm, Code 2.7.x (gas-grootverbruik), inclusief 2 sleutels. Fabr: Lips, Type: Trivium S4051.
20028999 | Cilinder europr 2.7.x EZ 40/10 +2sl#Lips | Enkelzijdige cilinder Europrofiel 17mm, verlengde uitvoering, Lengte: 40,5 mm (buitenzijde) + 9,5 mm (binnenzijde), Cataloguslengte = 40 mm, Code 2.7.x (gas-grootverbruikers), Inclusief 2 sleutels, Fabr. Lips, Type Trivium S8461.
20029001 | Hangslot 2.1 beugel 30mm #Lips | Hangslot, beugel in RVS, Beugelhoogte = 30mm, Code 2.1 (gas) Fabr: Lips, Type: Trivium S4051.
20029002 | Cilinder europr 2.1 EZ 40/10 #Lips | Enkelzijdige cilinder Europrofiel 17mm, verlengde uitvoering, Lengte: 40,5 mm (buitenzijde) + 9,5 mm (binnenzijde), Cataloguslengte = 40 mm, Code 2.1 (gas), Fabr. Lips, Type Trivium S8461.
20029008 | Vouwdoos 675x395x300mm | Vouwdoos Amerikaans enkele golf, afmetingen: 675 * 395 * 300 mm
20029101 | Pasring v ombouwset G65 1-pijps | Pasring voor ombouwset 1-pijps balgenmeter G65, bestemd voor nominale diameter DN 80, diam. 120 x diam. 80 x 17 mm, inclusief tapbouten, moeren en pakking. Losse opvulring-DN80-18mm incl. aansluitmateriaal, voor ombouw van DN80-360mm naar DN80-380mm.
20029110 | Ombouwset balg 1-pijps > rotor G40 | Ombouwset voor gasmeter. 1-pijps balgenmeter (inbouwmaat 340 mm) type G40 naar een rotormeter G40. Nominale diameter DN65 naar DN50.
20029211 | Blindklinknagel Al+St ELVZ 4,0x16 ds500 | Blindklinknagel MFX PLIA 1001 4x16 Al/st. Aluminium, platbolkop met elektrolytisch verzinkte stalen stift. a500st
20029212 | Blindklinknagel Al+St ELVZ 4,0x20 ds500 | Blindklinknagel MFX PLIA 1001 4x20 Al/st. Aluminium, platbolkop met elektrolytisch verzinkte stalen stift. a500st
20029213 | Bout-Halfeisen 10x30-st.type 40/22 ds100 | Bout Halfeisen st.type 40/22 M10x30 a100st (ALL) Bout-Halfeisen 40/22 Afmeting: 10x30mm Verpakkingseenheid: doos a 100st
20029214 | Carrosseriering vlak St M6 ELVZ ds100 | Carrosseriering M6 6,4x25x1 elvz a100st (ALL) Carrosseriering Afmeting: M6 6,4x25x1 Opp. Bescherming: elvz Verpakkingseenheid: doos a100st
20029215 | >Carrosseriering vlak St M8 ELVZ ds250 | Carrosseriering M8 8,4x30x1 elvz a100st Carrosseriering Afmeting: M8 8,4x30x1 Opp. Bescherming: elvz.
20029217 | Draadstang St8.8 M 6x1000 ELVZ | Draadstang DIN975 M6 x 1mtr 8.8 elvz vpe=1 Draadeind metrisch.DIN 975. Staal elektrolytisch verzinkt.
20029218 | Draadstang St8.8 M 8x1000 ELVZ | Draadstang DIN975 M8 x 1mtr 8.8 elvz vpe=1 Draadeind metrisch.DIN 975. Staal elektrolytisch verzinkt.
20029219 | Draadstang St8.8 M10x1000 ELVZ | Draadstang DIN975 M10 x 1mtr 8.8 elvz vpe=1 Draadeind metrisch.DIN 975. Staal elektrolytisch verzinkt.
20029220 | Draadstang St8.8 M12x1000 ELVZ | Draadstang DIN975 M12 x 1mtr 8.8 elvz vpe=1 Draadeind metrisch.DIN 975. Staal elektrolytisch verzinkt.
20029221 | Draadstang St8.8 M16x1000 ELVZ | Draadstang DIN975 M16 x 1mtr 8.8 elvz vpe=1 Draadeind metrisch.DIN 975. Staal elektrolytisch verzinkt.
20029222 | Draadstang St8.8 M20x1000 ELVZ | Draadstang DIN975 M20 x 1mtr 8.8 elvz vpe=1 Draadeind metrisch.DIN 975. Staal elektrolytisch verzinkt.
20029226 | Houtdraadbout St4.8 6x20 ELVZ ds200 | Houtdraadbout DIN571 6x20mm 4.8 elvz a200st (ALL) Houtdraadbout DIN571 Afmeting: 6x20mm Klasse: 4.8 Opp. Bescherming: elvz Verpakkingseenheid: doos a 200st
20029227 | Houtdraadbout St4.8 6x25 ELVZ ds200 | Houtdraadbout DIN571 6x25mm 4.8 elvz a200st (ALL) Houtdraadbout DIN571 Afmeting: 6x25mm Klasse: 4.8 Opp. Bescherming: elvz Verpakkingseenheid: doos a 200st
20029228 | Houtdraadbout St4.8 6x30 ELVZ ds200 | Houtdraadbout DIN571 6x30mm 4.8 elvz a200st (ALL) Houtdraadbout DIN571 Afmeting: 6x30mm Klasse: 4.8 Opp. Bescherming: elvz Verpakkingseenheid: doos a 200st
20029229 | Houtdraadbout St4.8 6x35 ELVZ ds200 | Houtdraadbout DIN571 6x35mm 4.8 elvz a200st (ALL) Houtdraadbout DIN571 Afmeting: 6x35mm Klasse: 4.8 Opp. Bescherming: elvz Verpakkingseenheid: doos a 200st
20029230 | Houtdraadbout St4.8 6x40 ELVZ ds200 | Houtdraadbout DIN571 6x40mm 4.8 elvz a200st (ALL) Houtdraadbout DIN571 Afmeting: 6x40mm Klasse: 4.8 Opp. Bescherming: elvz Verpakkingseenheid: doos a 200st
20029231 | Houtdraadbout St4.8 8x25 ELVZ ds200 | Houtdraadbout DIN571 8x25mm 4.8 elvz a200st (ALL) Houtdraadbout DIN571 Afmeting: 8x25mm Klasse: 4.8 Opp. Bescherming: elvz Verpakkingseenheid: doos a 200st
20029232 | Houtdraadbout St4.8 8x30 ELVZ ds200 | Houtdraadbout DIN571 8x30mm 4.8 elvz a200st (ALL) Houtdraadbout DIN571 Afmeting: 8x30mm Klasse: 4.8 Opp. Bescherming: elvz Verpakkingseenheid: doos a 200st
20029233 | Houtdraadbout St4.8 8x40 ELVZ ds200 | Houtdraadbout DIN571 8x40mm 4.8 elvz a200st (ALL) Houtdraadbout DIN571 Afmeting: 8x40mm Klasse: 4.8 Opp. Bescherming: elvz Verpakkingseenheid: doos a 200st
20029234 | Houtdraadbout St4.8 8x50 ELVZ ds200 | Houtdraadbout DIN571 8x50mm 4.8 elvz a200st (ALL) Houtdraadbout DIN571 Afmeting: 8x50mm Klasse: 4.8 Opp. Bescherming: elvz Verpakkingseenheid: doos a 200st
20029235 | Houtdraadbout St4.8 8x60 ELVZ ds200 | Houtdraadbout DIN571 8x60mm 4.8 elvz a200st (ALL) Houtdraadbout DIN571 Afmeting: 8x60mm Klasse: 4.8 Opp. Bescherming: elvz Verpakkingseenheid: doos a 200st
20029237 | Keilbouthuls ankerstang M8x50x10elvz a50 | Keilbouthuls met ankerstang M8x50x10 elvz a50st (ALL) Keilbout Klasse: 8.8 Afmeting: M8x50x10 Opp. Bescherming: elvz Verpakkingseenheid: doos a50st
20029238 | Keilbouthuls ankerstang M8x50x20elvz a50 | Keilbouthuls met ankerstang M8x50x20 elvz a50st (ALL) Keilbout Klasse: 8.8 Afmeting: M8x50x20 Opp. Bescherming: elvz Verpakkingseenheid: doos a50st
20029239 | Keilbout M10/20X94mm elvz (vpe=25) | Keilbout PFG Sormat M10/20X94mm elvz (vpe=25).
20029241 | Keilbouthuls ankerst. M12x80x35elvz ds25 | Keilbouthuls met ankerstang M12x80x35 elvz (ALL) Keilbout Klasse: 8.8 Afmeting: M12x80x35 Opp. Bescherming: elvz Verpakkingseenheid: doos a25st
20029243 | Keilbouthuls St8.8 M10x60+moer elvz ds50 | Keilbouthuls+moer M10x60 elvz a50st Keilbouthuls Klasse: 8.8 Afmeting: M10x60 Oppervlakte bescherming: elektrolytisch verzinkt.
20029245 | Metaalschroef bck kk M4x16 ELVZ ds200 | Metaalschroef DIN7985H M4x16 4.8 elvz CK PH a200st (ALL) Metaalschroef DIN7985H Afmeting: M4x16 Klasse: 4.8 Opp. Bescherming: elvz Uitvoering: CilinderKop Aansluiting: PH Verpakkingseenheid: doos a200st
20029246 | Metaalschroef bck kk M4x20 ELVZ ds200 | Metaalschroef DIN7985H M4x20 elvz CK PH a200st (ALL) Metaalschroef DIN7985H Afmeting: M4x20 Klasse: 4.8 Opp. Bescherming: elvz Uitvoering: CilinderKop Aansluiting: PH Verpakkingseenheid: doos a200st
20029247 | Metaalschroef bck kk M4x25 ELVZ ds200 | Metaalschroef DIN7985H M4x25 elvz CK PH a200st (ALL) Metaalschroef DIN7985H Afmeting: M4x25 Klasse: 4.8 Opp. Bescherming: elvz Uitvoering: CilinderKop Aansluiting: PH Verpakkingseenheid: doos a200st
20029248 | Metaalschroefbck kk M4x30 ELVZ ds200 | Metaalschroef DIN7985H M4x30 4.8 elvz CK PH a200st (ALL) Metaalschroef DIN7985H Afmeting: M4x30 Klasse: 4.8 Opp. Bescherming: elvz Uitvoering: CilinderKop Aansluiting: PH Verpakkingseenheid: doos a200st
20029249 | Metaalschroef bck kk M4x40 ELVZ ds200 | Metaalschroef DIN7985H M4x40 4.8 elvz CK PH a200st (ALL) Metaalschroef DIN7985H Afmeting: M4x40 Klasse: 4.8 Opp. Bescherming: elvz Uitvoering: CilinderKop Aansluiting: PH Verpakkingseenheid: doos a200st
20029250 | Metaalschroef bck kk M5x16 ELVZ ds200 | Metaalschroef DIN7985H M5x16 4.8 elvz CK PH a200st (ALL) Metaalschroef DIN7985H Afmeting: M5x16 Klasse: 4.8 Opp. Bescherming: elvz Uitvoering: CilinderKop Aansluiting: PH Verpakkingseenheid: doos a200st
20029251 | Metaalschroef bck kk M5x20 ELVZ ds200 | Metaalschroef DIN7985H M5x20 4.8 elvz CK PH a200st (ALL) Metaalschroef DIN7985H Afmeting: M5x20 Klasse: 4.8 Opp. Bescherming: elvz Uitvoering: CilinderKop Aansluiting: PH Verpakkingseenheid: doos a200st
20029252 | Metaalschroef bck kk M5x25 ELVZ ds200 | Metaalschroef DIN7985H M5x25 4.8 elvz CK PH a200st (ALL) Metaalschroef DIN7985H Afmeting: M5x25 Klasse: 4.8 Opp. Bescherming: elvz Uitvoering: CilinderKop Aansluiting: PH Verpakkingseenheid: doos a200st
20029255 | Metaalschroef bck kk M6x16 ELVZ ds200 | Metaalschroef DIN7985H M6x16 4.8 elvz CK PH a200st (ALL) Metaalschroef DIN7985H Afmeting: M6x16 Klasse: 4.8 Opp. Bescherming: elvz Uitvoering: CilinderKop Aansluiting: PH Verpakkingseenheid: doos a200st
20029265 | >Muurplug Nylon #Fischer S5 ds100 | Muurplug Fischer S 5mm PA 50105 ds a100st (ALL) Type: Muurplug Fischer S Afmeting: 5mm Verpakkingseenheid: doos a100st Nylon plug geschikt voor toepassing in alle soorten steen en beton.
20029266 | >Muurplug Nylon #Fischer S6 ds100 | Muurplug Fischer S 6mm PA 50106 ds a100st (ALL) Type: Muurplug Fischer S Afmeting: 6mm Verpakkingseenheid: doos a100st Nylon plug geschikt voor toepassing in alle soorten steen en beton.
20029267 | >Muurplug Nylon #Fischer S8 ds100 | Muurplug Fischer S 8mm PA 50108 ds a100st (ALL) Type: Muurplug Fischer S Afmeting: 8mm Verpakkingseenheid: doos a100st Nylon plug geschikt voor toepassing in alle soorten steen en beton.
20029268 | >Muurplug Nylon #Fischer S10 ds50 | Muurplug Fischer S 10mm PA 50110 ds a50st (ALL) Type: Muurplug Fischer S Afmeting: 10mm Verpakkingseenheid: doos a50st Nylon plug geschikt voor toepassing in alle soorten steen en beton.
20029269 | >Muurplug Nylon #Fischer S12 ds25 | Muurplug Fischer S 12mm PA 50112 ds a25st (ALL) Type: Muurplug Fischer S Afmeting: 12mm Verpakkingseenheid: doos a25st Nylon plug geschikt voor toepassing in alle soorten steen en beton.
20029270 | Nagelplug Nylon #Fischer N6x60 ds50 | Nagelplug Fischer N 6x60Z 50355 ds a50st (ALL) Type: Nagelplug Fischer N Afmeting: 6x60Z 50355 Verpakkingseenheid: doos a50st Nylon plug geschikt voor toepassing in alle soorten steen en beton.
20029272 | Plaatschroef bck kk 5,5x16 mont.pl ds200 | Plaatschroef DIN7981C 5,5x16 elvz CK PH a200st (ALL) Plaatschroef DIN7981C Afmeting: 5,5x16 Opp. Bescherming: elvz Uitvoering: CilinderKop Aansluiting: PH Verpakkingseenheid: doos a200st
20029273 | Slaganker St EA M8 ELVZ ds100 | Inslaganker Fischer EA II M8x30 elvz 48284 ds a100st (ALL) Type: Inslaganker Fischer EA II Afmeting: M8x30 Opp. Bescherming: elvz Verpakkingseenheid: doos a100st
20029274 | Sluitring vlak St M4 ELVZ ds250 | Sluitring DIN125A M4 4,3x9x0,8 elvz a250st (ALL) Sluitring DIN125A Afmeting: M4 4,3x9x0,8 Opp. Bescherming: elvz Verpakkingseenheid: doos a250st
20029278 | Sluitring vlak St M12 ELVZ | Sluitring DIN125A M12 13x24x2,5 elvz a100st (ALL) Sluitring DIN125A Afmeting: M12 13x24x2,5 Opp. Bescherming: elvz Verpakkingseenheid: doos a100st
20029279 | Sluitring vlak RVS/A2 M16 | Sluitring DIN125A M16 17x30x3M16 RVS-A2 (ALL) Sluitring DIN125A Afmeting: M16 17x30x3 Opp. Bescherming: RVS-A2 Verpakkingseenheid: doos a100st
20029280 | Sluitring vlak RVS/A2 M20 | Sluitring DIN125A M20 21x37x3 RVS-A2 a50st (ALL) Sluitring DIN125A Afmeting: M20 21x37x3 Opp. Bescherming: RVS-A2 Verpakkingseenheid: doos a50st
20029281 | Sluitring vlak RVS/A2 M24 | Sluitring DIN125A M24 25x44x4 RVS-A2 (ALL) Sluitring DIN125A Afmeting: M24 25x44x4 Opp. Bescherming: RVS-A2 Verpakkingseenheid: doos a50st
20029282 | Sluitring facet Ms M30 | Sluitring facet M30 Ms (ALL) Vlakke sluitring met facet DIN 125-1B, ISO 7090, NEN 2269 Materiaalsoort: messing Afmeting: M30 Diameter ring: 56 mm Diameter gat: 31 mm
20029284 | Spaanplaatschroef bck kk 4 x12 ds200 | Spaanplaatschroef CK pzd-2 4x12mm elvz a200st (ALL) Spaanplaatschroef Uitvoering: CilinderKop Aansluiting: pzd-2 Afmeting: 4x12mm Opp. Bescherming: elvz Verpakkingseenheid: doos a200st
20029285 | Plaatschroef bck kk 4x20 ds200 | Spaanplaatschroef CK pzd-2 4x20mm elvz a200st (ALL) Spaanplaatschroef Uitvoering: CilinderKop Aansluiting: pzd-2 Afmeting: 4x20mm Opp. Bescherming: elvz Verpakkingseenheid: doos a200st
20029286 | Spaanplaatschroef ck kk 4 x25 ds200 | Spaanplaatschroef CK pzd-2 4x25mm elvz a200st (ALL) Spaanplaatschroef Uitvoering: CilinderKop Aansluiting: pzd-2 Afmeting: 4x25mm Opp. Bescherming: elvz Verpakkingseenheid: doos a200st
20029287 | Spaanplaatschroef ck kk 4 x30 ds200 | Spaanplaatschroef CK pzd-2 4x30mm elvz a200st (ALL) Spaanplaatschroef Uitvoering: CilinderKop Aansluiting: pzd-2 Afmeting: 4x30mm Opp. Bescherming: elvz Verpakkingseenheid: doos a200st
20029288 | Spaanplaatschroef ck kk 4 x35 ds200 | Spaanplaatschroef CK pzd-2 4x35mm elvz a200st (ALL) Spaanplaatschroef Uitvoering: CilinderKop Aansluiting: pzd-2 Afmeting: 4x35mm Opp. Bescherming: elvz Verpakkingseenheid: doos a200st
20029289 | Spaanplaatschroef ck kk 4 x40 ds200 | Spaanplaatschroef CK pzd-2 4x40mm elvz a200st (ALL) Spaanplaatschroef Uitvoering: CilinderKop Aansluiting: pzd-2 Afmeting: 4x40mm Opp. Bescherming: elvz Verpakkingseenheid: doos a200st
20029290 | Spaanplaatschroef ck kk 4 x45 ds200 | Spaanplaatschroef CK pzd-2 4x45mm elvz a200st (ALL) Spaanplaatschroef Uitvoering: CilinderKop Aansluiting: pzd-2 Afmeting: 4x45mm Opp. Bescherming: elvz Verpakkingseenheid: doos a200st
20029291 | Spaanplaatschroef ck kk 4 x50 ds200 | Spaanplaatschroef CK pzd-2 4x50mm elvz a200st (ALL) Spaanplaatschroef Uitvoering: CilinderKop Aansluiting: pzd-2 Afmeting: 4x50mm Opp. Bescherming: elvz Verpakkingseenheid: doos a200st
20029292 | Spaanplaatschroef ck kk 4 x60 ds200 | Spaanplaatschroef CK pzd-2 4x60mm elvz a200st (ALL) Spaanplaatschroef Uitvoering: CilinderKop Aansluiting: pzd-2 Afmeting: 4x60mm Opp. Bescherming: elvz Verpakkingseenheid: doos a200st
20029293 | Spaanplaatschroef ck kk 4,5x25 ds200 | Spaanplaatschroef CK pzd-2 4,5x25mm elvz a200st (ALL) Spaanplaatschroef Uitvoering: CilinderKop Aansluiting: pzd-2 Afmeting: 4,5x25mm Opp. Bescherming: elvz Verpakkingseenheid: doos a200st
20029294 | Spaanplaatschroef ck kk 4,5x30 ds200 | Spaanplaatschroef Heco CK pzd-2 4,5x30mm elvz ds a200st (ALL) Type: Spaanplaatschroef Heco Uitvoering: CilinderKop Aansluiting: pzd-2 Afmeting: 4,5x30mm Opp. Bescherming: elvz Verpakkingseenheid: doos a200st
20029295 | Spaanplaatschroef bck kk 4,5x45 ds200 | Spaanplaatschroef Heco CK pzd-2 4,5x45mm elvz ds a200st (ALL) Type: Spaanplaatschroef Heco Uitvoering: CilinderKop Aansluiting: pzd-2 Afmeting: 4,5x45mm Opp. Bescherming: elvz Verpakkingseenheid: doos a200st
20029296 | Spaanplaatschroef ck kk 4,5x50 ds200 | Spaanplaatschroef DynaPlus VK pzd2 4,5x50mm elvz a200(ALL) Spaanplaatschroef DynaPlus Uitvoering: VerzonkenKop Aansluiting: pzd-2 Afmeting: 4,5x50mm Opp. Bescherming: elvz Verpakkingseenheid: doos a200st
20029298 | Spaanplaatschroef ck kk 5 x20 ds200 | Spaanplaatschroef CK pzd-2 5x20mm elvz a200st (ALL) Spaanplaatschroef Uitvoering: CilinderKop Aansluiting: pzd-2 Afmeting: 5x20mm Opp. Bescherming: elvz Verpakkingseenheid: doos a200st
20029299 | Spaanplaatschroef ck kk 5 x25 ds200 | Spaanplaatschroef CK pzd-2 5x25mm elvz a200st (ALL) Spaanplaatschroef Uitvoering: CilinderKop Aansluiting: pzd-2 Afmeting: 5x25mm Opp. Bescherming: elvz Verpakkingseenheid: doos a200st
20029300 | Spaanplaatschroef ck kk 5 x30 ds200 | Spaanplaatschroef CK pzd-2 5x30mm elvz a200st (ALL) Spaanplaatschroef Uitvoering: CilinderKop Aansluiting: pzd-2 Afmeting: 5x30mm Opp. Bescherming: elvz Verpakkingseenheid: doos a200st
20029301 | Spaanplaatschroef ck kk 5 x35 ds200 | Spaanplaatschroef CK pzd-2 5x35mm elvz a200st (ALL) Spaanplaatschroef Uitvoering: CilinderKop Aansluiting: pzd-2 Afmeting: 5x35mm Opp. Bescherming: elvz Verpakkingseenheid: doos a200st
20029302 | Spaanplaatschroef ck kk 5 x40 ds200 | Spaanplaatschroef CK pzd-2 5x40mm elvz a200st (ALL) Spaanplaatschroef Uitvoering: CilinderKop Aansluiting: pzd-2 Afmeting: 5x40mm Opp. Bescherming: elvz Verpakkingseenheid: doos a200st
20029303 | Spaanplaatschroef ck kk 5 x45 ds200 | Spaanplaatschroef CK pzd-2 5x45mm elvz a200st (ALL) Spaanplaatschroef Uitvoering: CilinderKop Aansluiting: pzd-2 Afmeting: 5x45mm Opp. Bescherming: elvz Verpakkingseenheid: doos a200st
20029304 | Spaanplaatschroef ck kk 5 x50 ds200 | Spaanplaatschroef CK pzd-2 5x50mm elvz a200st (ALL) Spaanplaatschroef Uitvoering: CilinderKop Aansluiting: pzd-2 Afmeting: 5x50mm Opp. Bescherming: elvz Verpakkingseenheid: doos a200st
20029305 | Spaanplaatschroef ck kk 5 x60 ds200 | Spaanplaatschroef CK pzd-2 5x60mm elvz a200st (ALL) Spaanplaatschroef Uitvoering: CilinderKop Aansluiting: pzd-2 Afmeting: 5x60mm Opp. Bescherming: elvz Verpakkingseenheid: doos a200st
20029306 | Spaanplaatschroef ck kk 5 x70 ds200 | Spaanplaatschroef CK pzd-2 5x70mm elvz a200st (ALL) Spaanplaatschroef Uitvoering: CilinderKop Aansluiting: pzd-2 Afmeting: 5x70mm Opp. Bescherming: elvz Verpakkingseenheid: doos a200st
20029307 | Spaanplaatschroef ck kk 5 x80 ds200 | Spaanplaatschroef CK pzd-2 5x80mm elvz a200st (ALL) Spaanplaatschroef Uitvoering: CilinderKop Aansluiting: pzd-2 Afmeting: 5x80mm Opp. Bescherming: elvz Verpakkingseenheid: doos a200st
20029309 | Spreidplug Messing M8 x 30 ds100 | Muurplug Wako M8x30 messing a100st (ALL) Muurplug Wako Afmeting: M8x30 Opp. Bescherming: messing Verpakkingseenheid: doos a100st
20029310 | Spreidplug Messing M10 x 34 ds100 | Muurplug Wako M10x34 messing a100st (ALL) Muurplug Wako Afmeting: M10x34 Opp. Bescherming: messing Verpakkingseenheid: doos a100st
20029311 | Houtdraadeind + zkt St M8x70 ELVZ ds100 | Houtdraadpen m8x70 elvz m.zeskant a100st (ALL) Houtdraadpen met buitenzeskant Afmeting: m8x70 Opp. Bescherming: elvz Verpakkingseenheid: doos a100st
20029315 | Houtdraadeind +zkt St M8x120 ELVZ ds100 | Houtdraadpen M8x120 elvz m. zeskant a100st (ALL) Houtdraadpen met buitenzeskant Afmeting: m8x120 Opp. Bescherming: elvz Verpakkingseenheid: doos a100st
20029317 | Tapbout zkt Kuprodur M8x20 ds200 | Tapbout Kuprodur M8x20 ds a200st (ALL) Tapbout Kuprodur Afmeting: M8x20 Verpakkingseenheid: a200st Zeskanttapbout, Materiaalsoort: Kuprodur, Kwaliteitsklasse: 60, Draadsoort: M8 (volledig), Steekcirkel: 13 mm, Lengte steel: 70 mm, DIN 933, ISO 4017 Doos a 200 stuks
20029318 | Tapbout zkt Kuprodur M8x25 ds200 | Tapbout Kuprodur M8x25 ds a200st (ALL) Tapbout Kuprodur Afmeting: M8x25 Verpakkingseenheid: a 200st Zeskanttapbout, Materiaalsoort: Kuprodur, Kwaliteitsklasse: 60, Draadsoort: M8 (volledig), Steekcirkel: 13 mm, Lengte steel: 25 mm, DIN 933, ISO 4017 Doos a 200 stuks
20029319 | Tapbout zkt Kuprodur M12x30 | Tapbout Kuprodur M12x30 Tapbout Kuprodur Afmeting: M12x30 Zeskanttapbout, Materiaalsoort: Kuprodur, Kwaliteitsklasse: 60, Draadsoort: M12 (volledig), Steekcirkel: 19 mm, Lengte steel: 30 mm, DIN 933, ISO 4017
20029320 | Tapbout zkt Kuprodur M12x60 | Tapbout Kuprodur M12x60 (ALL) Tapbout Kuprodur Afmeting: M12x60 Zeskanttapbout, Materiaalsoort: Kuprodur, Kwaliteitsklasse: 60, Draadsoort: M12 (volledig), Steekcirkel: 19 mm, Lengte steel: 60 mm, DIN 933, ISO 4017
20029325 | Tapbout zkt St8.8 M6x40 THVZ ds200 | Zeskanttapbout M6x40 8.8 thvz a200st (ALL) Tapbout zeskant Klasse: 8.8 Afmeting: M6x40 Opp. Bescherming: THVZ Verpakkingseenheid: doos a200st Zeskanttapbout, Materiaalsoort: staal, Kwaliteitsklasse: 8.8, Draadsoort: M6 (volledig), Steekcirkel: 10 mm, Lengte steel: 40 mm, Oppervlaktebehandeling: thermisch verzinkt, DIN 933, ISO 4017 Doos a 200 stuks
20029327 | Tapbout zkt St8.8 M8x16 THVZ ds200 | Zeskanttapbout M8x16 8.8 thvz a200st (ALL) Tapbout zeskant Klasse: 8.8 Afmeting: M8x16 Opp. Bescherming: THVZ Verpakkingseenheid: doos a200st Zeskanttapbout, Materiaalsoort: staal, Kwaliteitsklasse: 8.8, Draadsoort: M8 (volledig), Steekcirkel: 13 mm, Lengte steel: 16 mm, Oppervlaktebehandeling: thermisch verzinkt, DIN 933, ISO 4017 Doos a 200 stuks
20029328 | Tapbout zkt St8.8 M8x20 THVZ ds200 | Zeskanttapbout M8x20 8.8 thvz a200st (ALL) Tapbout zeskant Klasse: 8.8 Afmeting: M8x20 Opp. Bescherming: THVZ Verpakkingseenheid: doos a200st Zeskanttapbout, Materiaalsoort: staal, Kwaliteitsklasse: 8.8, Draadsoort: M8 (volledig), Steekcirkel: 13 mm, Lengte steel: 20 mm, Oppervlaktebehandeling: thermisch verzinkt, DIN 933, ISO 4017 Doos a 200 stuks
20029329 | Tapbout zkt St8.8 M8x25 THVZ ds200 | Zeskanttapbout M8x25 8.8 thvz a200st (ALL) Tapbout zeskant Klasse: 8.8 Afmeting: M8x25 Opp. Bescherming: THVZ Verpakkingseenheid: doos a200st Zeskanttapbout, Materiaalsoort: staal, Kwaliteitsklasse: 8.8, Draadsoort: M8 (volledig), Steekcirkel: 13 mm, Lengte steel: 25 mm, Oppervlaktebehandeling: thermisch verzinkt, DIN 933, ISO 4017 Doos a 200 stuks
20029330 | Tapbout zkt St8.8 M8x30 THVZ ds200 | Zeskanttapbout M8x30 8.8 thvz a200st (ALL) Tapbout zeskant Klasse: 8.8 Afmeting: M8x30 Opp. Bescherming: THVZ Verpakkingseenheid: doos a200st Zeskanttapbout, Materiaalsoort: staal, Kwaliteitsklasse: 8.8, Draadsoort: M8 (volledig), Steekcirkel: 13 mm, Lengte steel: 30 mm, Oppervlaktebehandeling: thermisch verzinkt, DIN 933, ISO 4017 Doos a 200 stuks
20029331 | Tapbout zkt St8.8 M8x40 THVZ ds200 | Zeskanttapbout M8x40 8.8 thvz a200st (ALL) Tapbout zeskant Klasse: 8.8 Afmeting: M8x40 Opp. Bescherming: THVZ Verpakkingseenheid: doos a200st Zeskanttapbout, Materiaalsoort: staal, Kwaliteitsklasse: 8.8, Draadsoort: M8 (volledig), Steekcirkel: 13 mm, Lengte steel: 40 mm, Oppervlaktebehandeling: thermisch verzinkt, DIN 933, ISO 4017 Doos a 200 stuks
20029332 | Tapbout zkt St8.8 M8x50 THVZ ds200 | Zeskanttapbout M8x50 8.8 thvz a200st (ALL) Tapbout zeskant Klasse: 8.8 Afmeting: M8x50 Opp. Bescherming: THVZ Verpakkingseenheid: doos a200st Zeskanttapbout, Materiaalsoort: staal, Kwaliteitsklasse: 8.8, Draadsoort: M8 (volledig), Steekcirkel: 13 mm, Lengte steel: 50 mm, Oppervlaktebehandeling: thermisch verzinkt, DIN 933, ISO 4017 Doos a 200 stuks
20029336 | Tapbout zkt St8.8 M10x30 THVZ ds200 | Zeskanttapbout M10x30 8.8 thvz a200st (ALL) Tapbout zeskant Klasse: 8.8 Afmeting: M10x30 Opp. Bescherming: THVZ Verpakkingseenheid: doos a200st Zeskanttapbout, Materiaalsoort: staal, Kwaliteitsklasse: 8.8, Draadsoort: M10 (volledig), Steekcirkel: 17 mm, Lengte steel: 30 mm, Oppervlaktebehandeling: thermisch verzinkt, DIN 933, ISO 4017 Doos a 200 stuks
20029337 | Tapbout zkt St8.8 M10x40 THVZ ds100 | Zeskanttapbout M10x40 8.8 thvz a100st Tapbout zeskant Klasse: 8.8 Afmeting: M10x40 Opp. Bescherming: THVZ
20029338 | Tapbout zkt St8.8 M10x50 THVZ ds100 | Zeskanttapbout M10x50 8.8 thvz a100st (ALL) Tapbout zeskant Klasse: 8.8 Afmeting: M10x50 Opp. Bescherming: THVZ Verpakkingseenheid: doos a100st Zeskanttapbout, Materiaalsoort: staal, Kwaliteitsklasse: 8.8, Draadsoort: M10 (volledig), Steekcirkel: 17 mm, Lengte steel: 50 mm, Oppervlaktebehandeling: thermisch verzinkt, DIN 933, ISO 4017 Doos a 100 stuks
20029339 | Tapbout zkt St8.8 M12x16 ELVZ | Zeskanttapbout DIN933 M12x16 8.8 elvz Zeskanttapbout DIN933 Afmeting: M12x16 Klasse: 8.8 Opp. Bescherming: elvz Zeskanttapbout, Materiaalsoort: staal, Kwaliteitsklasse: 8.8, Draadsoort: M12 (volledig), Steekcirkel: 19 mm, Lengte steel: 16 mm, Oppervlaktebehandeling: elektrolytisch verzinkt, DIN 933, ISO 4017
20029340 | Tapbout zkt St8.8 M12x20 THVZ | Zeskanttapbout M12x20 8.8 thvz (ALL) Tapbout zeskant Klasse: 8.8 Afmeting: M12x20 Opp. Bescherming: THVZ Zeskanttapbout, Materiaalsoort: staal, Kwaliteitsklasse: 8.8, Draadsoort: M12 (volledig), Steekcirkel: 19 mm, Lengte steel: 20 mm, Oppervlaktebehandeling: thermisch verzinkt, DIN 933, ISO 4017
20029341 | Tapbout zkt St8.8 M12x25 THVZ | Zeskanttapbout M12x25 8.8 thvz (ALL) Tapbout zeskant Klasse: 8.8 Afmeting: M12x25 Opp. Bescherming: THVZ Zeskanttapbout, Materiaalsoort: staal, Kwaliteitsklasse: 8.8, Draadsoort: M12 (volledig), Steekcirkel: 19 mm, Lengte steel: 25 mm, Oppervlaktebehandeling: thermisch verzinkt, DIN 933, ISO 4017
20029342 | Tapbout zkt St8.8 M12x30 THVZ | Zeskanttapbout DIN933 M12x30 8.8 thvz ISO(ALL) Zeskanttapbout ISO DIN933 Afmeting: M12x30 Klasse: 8.8 Opp. Bescherming: thvz Zeskanttapbout, Materiaalsoort: staal, Kwaliteitsklasse: 8.8, Draadsoort: M12 (volledig), Steekcirkel: 19 mm, Lengte steel: 30 mm, Oppervlaktebehandeling: thermisch verzinkt, DIN 933, ISO 4017
20029343 | Tapbout zkt St8.8 M12x40 THVZ | Zeskanttapbout DIN933 M12x40 8.8 thvz ISO (ALL) Zeskanttapbout ISO DIN933 Afmeting: M12x40 Klasse: 8.8 Opp. Bescherming: thvz Zeskanttapbout, Materiaalsoort: staal, Kwaliteitsklasse: 8.8, Draadsoort: M12 (volledig), Steekcirkel: 19 mm, Lengte steel: 40 mm, Oppervlaktebehandeling: thermisch verzinkt, DIN 933, ISO 4017
20029344 | Tapbout zkt St8.8 M12x50 THVZ | Zeskanttapbout DIN933 M12x50 8.8 thvz ISO ds (ALL) Zeskanttapbout ISO DIN933 Afmeting: M12x50 Klasse: 8.8 Opp. Bescherming: thvz Zeskanttapbout, Materiaalsoort: staal, Kwaliteitsklasse: 8.8, Draadsoort: M12 (volledig), Steekcirkel: 19 mm, Lengte steel: 50 mm, Oppervlaktebehandeling: thermisch verzinkt, DIN 933, ISO 4017
20029346 | >Tapbout zkt RVS/A2 M16x40 PTFE gecoat | Zeskanttapbout DIN933 M16x40 RVS-A2 PTFEgecoat (ALL) Zeskantbout PTFE gecoat Afmeting: M16x40 Opp. Bescherming: RVS/A2 PFTE gecoat Zeskanttapbout, Materiaalsoort: Roestvaststaal A2, Kwaliteitsklasse: 70, Draadsoort: M16 (volledig), Steekcirkel: 24 mm, Lengte steel: 40 mm, Oppervlaktebehandeling: PTFE gecoat, DIN 933, ISO 4017
20029349 | Veerring St M4 ELVZ ds250 | Veerring platst. DIN127B M4 4,1x7,6x0,9 elvz a250st (ALL) Veerring DIN127B Afmeting: M4 4,1x7,6x0,9 Opp. Bescherming: elvz Verpakkingseenheid: doos a250st
20029353 | Veerring RVS/A2 M12 | Veerring platst. DIN127B M12 12,2X21,1X2,5 RVS-A2 100(ALL) Veerring DIN127B Afmeting: M12 12,2X21,1X2,5 Opp. Bescherming: RVS-A2 Verpakkingseenheid: doos a100st
20029354 | Veerring RVS/A2 M16 | Veerring platst. DIN127B M16 16,2x27,4x3,5 RVS-A2 100(ALL) Veerring DIN127B Afmeting: M16 16,2x27,4x3,5 Opp. Bescherming: RVS-A2 Verpakkingseenheid: doos a100st
20029365 | >Zeskantbout RVS/A2 M16x120 PTFE gecoat | Zeskantbout, Materiaalsoort: Roestvaststaal A2, Draadsoort: M16, Steekcirkel: 24 mm, Lengte steel: 120 mm (waarvan 38 mm met draad), Oppervlaktebehandeling: PTFE gecoat, DIN 931, ISO 4014 Lasaulec: Zeskantbout DIN931 M16x12 0 RVS-A2 PTFE-gecoat Zeskantbout PTFE gecoat Afmeting: M16x120 Opp. Bescherming: RVS/A2 PFTE gecoat
20029378 | Zeskantmoer kuprodur M8 ds250 | Zeskantmoer Kuprodur M8 ds a250st (ALL) Zeskantmoer Kuprodur Afmeting: M8 ds250
20029379 | Zeskantmoer kuprodur M12 | Zeskantmoer, Materiaalsoort: Kuprodur, Kwaliteitsklasse: 60, Draadsoort: M12, Steekcirkel: 19 mm, DIN 934, NEN 1560 Lasaulec: Zeskantmoer Kuprodur M12 Zeskantmoer Kuprodur Afmeting: M12
20029380 | Zeskantmoer St8.8 M4 ELVZ ds250 | Zeskantmoer, Materiaalsoort: staal, Kwaliteitsklasse: 8.8, Draadsoort: M4, Steekcirkel: 7 mm, Oppervlaktebehandeling: elektrolytisch verzinkt, DIN 934, NEN 1560 Doos a 250 stuks Lasaulec: Zeskantmoer DIN934 M4 8.8 elvz a250st (ALL) Zeskantmoer DIN934 Afmeting: M4 Klasse: 8.8 Opp. Bescherming: elvz Verpakkingseenheid: doos a250st.
20029381 | Zeskantmoer St8.8 M5 ELVZ ds250 | Zeskantmoer, Materiaalsoort: staal, Kwaliteitsklasse: 8.8, Draadsoort: M5, Steekcirkel: 8 mm, Oppervlaktebehandeling: elektrolytisch verzinkt, DIN 934, NEN 1560 Doos a 250 stuks Lasaulec: Zeskantmoer DIN934 M5 8.8 elvz a250st (ALL) Zeskantmoer DIN934 Afmeting: M5 Klasse: 8.8 Opp. Bescherming: elvz Verpakkingseenheid: doos a250st.
20029382 | Zeskantmoer St8.8 M6 ELVZ ds250 | Zeskantmoer, Materiaalsoort: staal, Kwaliteitsklasse: 8.8, Draadsoort: M6, Steekcirkel: 10 mm, Oppervlaktebehandeling: elektrolytisch verzinkt, DIN 934, NEN 1560 Doos a 250 stuks Lasaulec: Zeskantmoer DIN934 M6 8.8 elvz a250st (ALL) Zeskantmoer DIN934 Afmeting: M6 Klasse: 8.8 Opp. Bescherming: elvz Verpakkingseenheid: doos a250st.
20029383 | Zeskantmoer St8.8 M8 ELVZ ds250 | Zeskantmoer, Materiaalsoort: staal, Kwaliteitsklasse: 8.8, Draadsoort: M8, Steekcirkel: 13 mm, Oppervlaktebehandeling: elektrolytisch verzinkt, DIN 934, NEN 1560 Doos a 250 stuks Lasaulec: Zeskantmoer DIN934 M8 8.8 elvz a250st (ALL) Zeskantmoer DIN934 Afmeting: M8 Klasse: 8.8 Opp. Bescherming: elvz Verpakkingseenheid: doos a250st.
20029384 | Zeskantmoer St8.8 M10 ELVZ ds250 | Zeskantmoer, Materiaalsoort: staal, Kwaliteitsklasse: 8.8, Draadsoort: M10, Steekcirkel: 17 mm, Oppervlaktebehandeling: elektrolytisch verzinkt, DIN 934, NEN 1560 Doos a 250 stuks Lasaulec: Zeskantmoer DIN934 M10 8.8 elvz a250st (ALL) Zeskantmoer DIN934 Afmeting: M10 Klasse: 8.8 Opp. Bescherming: elvz Verpakkingseenheid: doos a250st.
20029385 | Zeskantmoer St8.8 M12 ELVZ | Zeskantmoer, Materiaalsoort: staal, Kwaliteitsklasse: 8.8, Draadsoort: M12, Steekcirkel: 19 mm, Oppervlaktebehandeling: elektrolytisch verzinkt, DIN 934, NEN 1560 Lasaulec: Zeskantmoer DIN934 M12 8.8 elvz Zeskantmoer DIN934 Afmeting: M12 Klasse: 8.8 Opp. Bescherming: elvz
20029386 | Zeskantmoer St8.8 M16 ELVZ | Zeskantmoer. Materiaalsoort: staal, kwaliteitssklasse: 8.8, Draadsoort: M16, Oppervlaktebehandeling: elektrolytisch verzinkt, DIN 934, NEN 1560. Doos 100 stuks.
20029392 | Zeskantplaatschroef+ring 6,5x20 ds200 | Zeskantplaatbout 6,5x20 elvz + ring ds a200st (ALL) Zeskantplaatbout 6,5x20 elvz + ring ds a200st (ALL)
20029393 | >Zeskantplaatschroef+ring 6,5x25 ds500 | Plaatbout 6,5/16x25 elvz/CR zeskant ds a500st (ALL) Plaatbout Afmeting: 6,5/16x25 Uitvoering: elvz/CR zeskant Verpakkingseenheid: doos a500st Zeskantplaatbout met ring, Materiaalsoort: staal, Kwaliteitsklasse: 8.8, Diameter steel: 6,5, Steekcirkel: -- mm, Lengte steel: 25 mm (volledig draad) Oppervlaktebehandeling: elektrolytisch verzinkt en wit verzinkt (compleet). Doos a 500 stuks.
20029408 | Sperkop E27 v langdurige vergrend. zwart | Sperkop 113 659 560 E27 zwart langdurige vergrend. (ALL) Sperkop E27 Uitvoering: met zwarte kop, anti-lux.
20029409 | Sperkop E33 v langdurige vergrend. zwart | Sperkop 113 659 570 E33 zwart langdurige vergrend. (ALL) Sperkop E33 Uitvoering: met zwarte kop, anti-lux.
20029410 | Sleutel v sperkop E27+E33 m zwarte kop | Sleutel v sperkop 113 659 580 E27+E33 zwart (ALL) Sleutel voor sperkop E27 en E33 met zwarte kop anti-lux (voor langdurige vergrendeling)
20029479 | Veerring St M12 ELVZ | Veerring platst. DIN127B M12 12,2x21,1x2,5 elvz (ALL) Veerring DIN127B Afmeting: M12 12,2x21,1x2,5 Opp. Bescherming: elvz Verpakkingseenheid: doos a100st
20029497 | Buispatroon 20kV 40A m slagst Fullrange
20029506 | Rilapparaat v koperbuis 15 en 22mm | Rilapparaat koperbuis 15-22mm (ALL)
20029507 | Rilapparaat v koperbuis 28 en 35mm | Rilapparaat koperbuis 28-35mm (ALL)
20029524 | Sleutel v lichtmastdeur (Kaalfixsleutel) | Sleutel v lichtmastdeur 15,5mm (Kaalfixsleutel) (ALL) Sleutel voor lichtmastdeur 15,5mm (Kaalfixsleutel) Geschikt voor zogenoemde Kaalfix sluitingen.
20029528 | PECu/PEKo PE40xCu35 3,75 SDR17,6 | PeCu prefab gasdienstleiding met PE 40 mantelbuis -Zachtkoper Cu 35mmx1,5mm. Lengte 3,75 meter. -Aansluiting op PE40 mm SDR 17,6. Pipelife overgangskoppeling PE-koper -Leiding zonder steunbus enkel geschikt voor persfitting Met QA-keur. Toepassingsgebied klasse 0 tot 2. Fabrikaat: OCI Of Peko dienstleiding PE 40 SDR17,6 mantelbuis met Cu 28 mm. Lengte 3,75 meter. Geschikt voor aansluiting op dienstleiding PE 40. Met PE- koppeling. QA-keur Trekvast. ** buigzame PEKO met Pipelife-koppeling **Toepassingsgebied klasse 0 tot 2 Fabricaat: HSF
20029529 | PECu/PEKo PE40xCu35 5,00 SDR17,6 | PeCu prefab gasdienstleiding met PE 40 mantelbuis -Zachtkoper Cu 35mmx1,5mm. Lengte 5,00 meter. -Aansluiting op PE40 mm SDR 17,6. Pipelife overgangskoppeling PE-koper -Leiding zonder steunbus enkel geschikt voor persfitting Met QA-keur. Toepassingsgebied klasse 0. Fabrikaat: OCI Of Peko dienstleiding PE 40 SDR17,6 mantelbuis met Cu 28 mm. Lengte 5,00 meter. Geschikt voor aansluiting op dienstleiding PE 40. Met PE- koppeling. QA-keur Trekvast. ** buigzame PEKO met Pipelife-koppeling **Toepassingsgebied klasse 0 tot 2 Fabrikaat: HSF
20029530 | PECu/PEKo PE40xCu35 7,50 SDR17,6 | PeCu prefab gasdienstleiding met PE 40 mantelbuis -Zachtkoper Cu 35mmx1,5mm. Lengte 7,50 meter. -Aansluiting op PE40 mm SDR 17,6. Pipelife overgangskoppeling PE-koper -Leiding zonder steunbus enkel geschikt voor persfitting Met QA-keur. Toepassingsgebied klasse 0 tot 2. Fabricaat: OCI Of Peko dienstleiding PE 40 SDR17,6 mantelbuis met Cu 28 mm. Lengte 7,50 meter. Geschikt voor aansluiting op dienstleiding PE 40. Met PE- koppeling. QA-keur Trekvast. ** buigzame PEKO met Pipelife-koppeling **Toepassingsgebied klasse 0 tot 2. Fabricaat: HSF.
20029531 | PECu/PEKo PE40xCu35 10,00 SDR17,6 | PeCu prefab gasdienstleiding met PE 40 mantelbuis -Zachtkoper Cu 35mmx1,5mm. Lengte 10,00 meter. -Aansluiting op PE40 mm SDR 17,6. Pipelife overgangskoppeling PE-koper -Leiding zonder steunbus enkel geschikt voor persfitting Met QA-keur. Toepassingsgebied klasse 0 tot 2. Fabricaat: OCI. Of Peko dienstleiding PE 40 SDR17,6 mantelbuis met Cu 28 mm. Lengte 10,00 meter. Geschikt voor aansluiting op dienstleiding PE 40. Met PE- koppeling. QA-keur Trekvast. ** buigzame PEKO met Pipelife-koppeling **Toepassingsgebied klasse 0 tot 2. Fabricaat: HSF.
20029534 | PECu/PEKo PE40xCu28 10,00 SDR17,6 | PeCu prefab gasdienstleiding met PE 40 SDR17,6 mantelbuis -Zachtkoper Cu 28mmx1,2mm. Lengte 10,00 meter. -Aansluiting op PE40 mm SDR 17,6. Pipelife overgangskoppeling PE-koper -Leiding zonder steunbus enkel geschikt voor persfitting Met QA-keur. Toepassingsgebied klasse 0 tot 2. Fabrikaat: OCI Of Peko dienstleiding PE 40 SDR17,6 mantelbuis met Cu 28 mm. Lengte 10,00 meter. Geschikt voor aansluiting op dienstleiding PE 40. Met PE- koppeling. QA-keur Trekvast. ** buigzame PEKO met Pipelife-koppeling **Toepassingsgebied klasse 0 tot 2. Fabrikaat: HSF.
20029535 | PECu/PEKo PE40xCu28 12,50 SDR17,6 | PeCu prefab gasdienstleiding met PE 40 SDR17,6 mantelbuis -Zachtkoper Cu 28mmx1,2mm. Lengte 12,50 meter. -Aansluiting op PE40 mm SDR 17,6. Pipelife overgangskoppeling PE-koper -Leiding zonder steunbus enkel geschikt voor persfitting Met QA-keur. Toepassingsgebied klasse 0 tot 2. Fabrikaat: OCI Of Peko dienstleiding PE 40 SDR17,6 mantelbuis met Cu 28 mm. Lengte 12,50 meter. Geschikt voor aansluiting op dienstleiding PE 40. Met PE- koppeling. QA-keur Trekvast. ** buigzame PEKO met Pipelife-koppeling **Toepassingsgebied klasse 0 tot 2. Fabrikaat: HSF
20029536 | PECu/PEKo PE40xCu35 12,50 SDR17,6 | PeCu prefab gasdienstleiding met PE 40 mantelbuis -Zachtkoper Cu 35mmx1,5mm. Lengte 12,50 meter. -Aansluiting op PE40 mm SDR 17,6. Pipelife overgangskoppeling PE-koper -Leiding zonder steunbus enkel geschikt voor persfitting Met QA-keur. Toepassingsgebied klasse 0 tot 2. Fabricaat: OCI. Of Peko dienstleiding PE 40 SDR17,6 mantelbuis met Cu 28 mm. Lengte 12,50 meter. Geschikt voor aansluiting op dienstleiding PE 40. Met PE- koppeling. QA-keur Trekvast. ** buigzame PEKO met Pipelife-koppeling **Toepassingsgebied klasse 0 tot 2. Fabricaat: HSF.
20029540 | Gasfles propaan 5 kg vol | Gasfles propaan 5 kg vol
20029542 | Gasfles propaan 10,5 kg vol | Gasfles propaan 10,5 kg vol
20029566 | Adereindhuls 10,0mm2 rood L=18mm | Adereindhuls 10mm2 rood, hulslengte 18mm, verpakking: zak a 100 stuks
20029617 | >Tapbout zkt RVS/A2 M16x50 | Zeskanttapbout DIN933 M16x50 RVS-A2 a25st (ALL) Zeskanttapbout DIN933 Afmeting: M16x50 Opp. Bescherming: RVS-A2 Verpakkingseenheid: doos a25st
20029619 | Tapbout zkt St8.8 M12x60 THVZ | Zeskanttapbout DIN933 M12x60 8.8 thvz ISO Type: Zeskanttapbout DIN933 Afmeting: M12x60 Klasse: 8.8 Opp. Bescherming: thvz
20029620 | Veerring RVS/A2 M20 | Veerring platst. DIN127B M20 20,2X33,6X4,0 RVS-A2 a50st Veerring DIN127B Afmeting: M20 20,2X33,6X4,0 Opp. Bescherming: RVS-A2.
20029621 | Veerring RVS/A2 M24 | Veerring platst. DIN127B M24 24,5x40x5 RVS-A2 (ALL) Type: Veerring DIN127B Afmeting: M24 24,5x40x5 Opp. Bescherming: RVS-A2
20029638 | Drukregelaar+VAK FL DN50 30mbar #J125 | Gasdrukregelaar, merk: Elster Jeavons. Type: J125-S5 veerbelast met veiligheidsafslagklep. Nominale diameter: DN50 / 4 gats. Ingezet voor een werkdruk: inlaatzijdig maximaal 1 Bar, uitlaatzijdig 30 mbar. Klepzitting 1.1/4" = 31,8 mm.
20029647 | Nippel dubb verl Ms R1" x R 3/4" con | Verlopende dubbele nippel; materiaal: messing; aansluiting 1: conisch afdichtende buitendraad, R 1", volgens NEN 3258. aansluiting 2: conisch afdichtende buitendraad, R 3/4", volgens NEN 3258. Beide schroefdraden gekartelde uitvoering.
20029649 | Nippel dubb verl Ms R1.1/2"x R1.1/4" con | Verlopende dubbele nippel; materiaal: messing; aansluiting 1: conisch afdichtende buitendraad, R 1.1/2", volgens NEN 3258. aansluiting 2: conisch afdichtende buitendraad, R 1.1/4", volgens NEN 3258.
20029650 | Ring verl Ms R1" x Rp 1/2" conisch | Verloopring; materiaal: messing; aansluiting 1: conisch afdichtende buitendraad, R 1", volgens NEN 3258. aansluiting 2: cilindrisch afdichtende binnendraad, Rp 1/2", volgens NEN 3258.
20029652 | Ring verl Ms R1.1/4"x Rp 3/4" conisch | Verloopring; materiaal: messing; aansluiting 1: conisch afdichtende buitendraad, R 1.1/4", volgens NEN 3258. aansluiting 2: cilindrisch afdichtende binnendraad, Rp 3/4", volgens NEN 3258.
20029653 | Ring verl Ms R1.1/4"x Rp1" conisch | Verloopring; materiaal: messing; aansluiting 1: conisch afdichtende buitendraad, R 1.1/4", volgens NEN 3258. aansluiting 2: cilindrisch afdichtende binnendraad, Rp 1", volgens NEN 3258.
20029657 | Kabel YMvK 4x 2,5mm2 | Kabel YMvK 4x 2,5mm2 Cu rm volgens NEN3617. Aderkleuren geel/groen, bruin, blauw en zwart. Brandklasse Dca-s2,d2,a3. Haspels met 500m.
20029672 | Kabel VO-YMvKas 4x2,5 + as 2,5 | NEN: VO-YMvKas mb 0,0/1 kV Haspel a 500 meter.
20029684 | Zakbuis RVS 125mm 1/4" tbv combinippel
20029685 | Zakbuis RVS 145mm 1/4" tbv combinippel
20029855 | Cilinder europr 2.1 EZ 30/10 #Lips | Enkelzijdige cilinder Europrofiel 17mm, standaard uitvoering, Lengte: 30,5 mm (buitenzijde) + 9,5 mm (binnenzijde), Cataloguslengte = 30 mm, Code 2.1 (gas), Fabr. Lips, Type Trivium S8461.
20029856 | Cilinder europr 2.7.x EZ 30/10 +2sl#Lips | Enkelzijdige cilinder Europrofiel 17mm, standaard uitvoering, Lengte: 30,5 mm (buitenzijde) + 9,5 mm (binnenzijde), Cataloguslengte = 30 mm, Code 2.7.x (gas-grootverbruikers), Inclusief 2 sleutels, Fabr. Lips, Type Trivium S8461.
20029857 | Zadel RVS aft-blsgt 108-128x1.1/2" POLSA | Aanboorzadel toepasbaar als aftakzadel of blaasgatzadel 108-128mmx1½" Polsafe materiaal: RVS met NBR rubber.
20029860 | Zadel RVS aft 216-238x1.1/2" POLSAFE | Aanboorzadel toepasbaar als aftakzadel 216-238mmx1½" Polsafe materiaal: RVS met NBR rubber.
20029862 | Zadel RVS aft 260-280x1.1/2" POLSAFE | Aanboorzadel toepasbaar als aftakzadel 260-280mmx1½" Polsafe materiaal: RVS met NBR rubber.
20029863 | Zadel RVS aft 282-302x1.1/2" POLSAFE | Aanboorzadel toepasbaar als aftakzadel 282-302mmx1½" Polsafe materiaal: RVS met NBR rubber.
20029864 | Zadel RVS aft 314-334x1.1/2" POLSAFE | Aanboorzadel toepasbaar als aftakzadel 314-334mmx1½" Polsafe materiaal: RVS met NBR rubber.
20029868 | Zadel RVS aft-blsgt 88-110x1.1/2" POLSA | Aanboorzadel toepasbaar als aftakzadel of blaasgatzadel 88-110mmx1½" Polsafe materiaal: RVS met NBR rubber.
20029870 | Zadel RVS aft 114-134x2" POLSAFE | Aanboorzadel toepasbaar als aftakzadel of blaasgatzadel 114-134mmx2" Polsafe materiaal: RVS met NBR rubber.
20029873 | Zadel RVS aft 216-238x2" POLSAFE | Aanboorzadel toepasbaar als aftakzadel of blaasgatzadel 216-238mmx2" Polsafe materiaal: RVS met NBR rubber.
20029875 | Zadel RVS aft 260-280x2" POLSAFE | Aanboorzadel toepasbaar als aftakzadel 260-280mmx2" Polsafe materiaal: RVS met NBR rubber.
20029876 | Zadel RVS aft 282-302x2" POLSAFE | Aanboorzadel toepasbaar als aftakzadel 282-302mmx2" Polsafe materiaal: RVS met NBR rubber.
20029877 | Zadel RVS aft 314-334x2" POLSAFE | Aanboorzadel toepasbaar als aftakzadel 314-334mmx2" Polsafe materiaal: RVS met NBR rubber.
20029878 | Zadel RVS aft 88-110x2" POLSAFE | Aanboorzadel toepasbaar aftakzadel of blaasgatzadel 88-110mmx2" Polsafe materiaal: RVS met NBR rubber.
20029879 | Zadel RVS blsgt 260-280x2.1/2" POLSAFE | Aanboorzadel toepasbaar als blaasgatzadel 260-280mmx2½" Polsafe materiaal: RVS met NBR rubber.
20029880 | Zadel RVS blsgt 282-302x2.1/2" POLSAFE | Aanboorzadel toepasbaar blaasgatzadel 282-302mmx2½" Polsafe materiaal: RVS met NBR rubber.
20029881 | Zadel RVS blsgt 314-334x2.1/2" POLSAFE | Aanboorzadel toepasbaar blaasgatzadel 314-334mmx2½" Polsafe materiaal: RVS met NBR rubber.
20029894 | Zegelkap 63/78 MIC75xPE50 &MK2.1/2"-G25 | Kunststof zegelkap met kliksluiting, 1-delig, geel tbv gas, Fabr: KZ; Type: R10333-78/63 Dinwendig = 103; Binwendig = 33 mm; d1 = 78 mm; d2 = 63 mm; tbv: Gasmeter G25 en kraankoppeling met G2 1/2" wartelmoer; Meterinvoerconstructie (MIC) 75 + 50 PE (KZ)
20029900 | Aanwijsblok 25mm letter "G" geel/zwart | Letterblokje, zwarte opdruk "G", achtergrond geel, afmetingen: 26 x 16 mm. Conform NEN 1184.
20029904 | Doos met onderdelen v Magnefix MD4 KKT | Doos met onderdelen v magnefix MD4 KKT en TKK bestaande uit: 1 instructieplaat met vastzetmateriaal 6 halve beschermkappen 1 eindsluiting voor XPLE 3x1x16 Cu
20029905 | Doos met onderdelen v Magnefix MD4 KKKT | Doos met onderdelen v magnefix MD4 KKKT en TKKK bestaande uit: 1 instructieplaat met vastzetmateriaal 8 halve beschermkappen 1 eindsluiting voor XPLE 3x1x16 Cu
20030025 | Adapter v stelcilinder Rotadisk RD10 | Adapter v stelcilinder Rotadisk RD10.
20030026 | Adapter v stelcilinder Rotadisk RD20 | Adapter v stelcilinder Rotadisk RD20.
20030032 | Splitswig kunststof rood zwaar 240mm VDE | Splitswig 652006 VDE 240mm rood zwaar (ALL) Splitswig VDE Materiaal: kunststof Zware uitvoering Kleur: rood Lengte: 240 mm
20030068 | Zaagblad 150mm junior v metaal (zak=10st | Metaalzaagblad Bahco 228-32-10P 150mm 32tpi a10st Type: 228-32-10P Metaalzaagbladen voor 'Junior' zaagbeugels. Afmeting: 150mm Tandsteek: T32
20030070 | Adapter RVS bu BSPT 1"xbi 1.1/2" Pols ZR | Adapter materiaal: RVS aansluitingen: buitendraad BSP-T 1" (conisch) binnendraad 1.1/2" t.b.v. POLSAFE-aansluiting. (zonder rubberring) voor montage met tape in een binnendraad zoals een lassok. .
20030071 | Adapter RVS bu BSP2" x bi Polsafe 2" MR | RVS adapter, swivel voor aansluitingen. Buitendraad BSP 2" binnendraad 2" (recht) met rubber onderring.
20030072 | Adapter RVS bu BSP1.1/2" x bi Pols1.1/2" | RVS adapter,swivel voor aansluitingen. Buitendraad BSP 1½" binnendraad 1½" (recht) met rubber onderring.
20030074 | Mof PVC-SV 250mm verlengd Kl.33 | Insteekmof, verlengd, Materiaal: PVC-slagvast (CPE / PVC-A), klasse 33, kleur: geel, afmetingen: 250 mm. Gastec QA-merk.
20030077 | Mof PVC-SV 315mm verlengd Kl.33 | Insteekmof, verlengd, Materiaal: PVC-slagvast (CPE / PVC-A), klasse 33, kleur: geel, afmetingen: 315 mm. Gastec QA-merk.
20030081 | Steunbus RVS D=400 v PE-buis SDR17,6 | Steunbus PE-buis Materiaal: RVS Diameter: 400 lengte: 225mm Wanddikte buis: 22,7mm Buisklasse: SDR 17,6
20030084 | Opzetstuk PVC-SV KR 63mmx2" SDR17,6 | Opzetstuk voor aanboorzadel, Polsafe, Materiaal: PVC-slagvast (CPE / PVC-A), kleur: geel, afmetingen: 63 mm x 2" SDR17,6 Gastec Qa-merk. Voldoet aan NEN-EN 1555-2.
20030085 | Afsluitplug PVC-SV 2" v opzet KR63x2" | Afsluitplug voor POLSAFE aansluitopzetstuk 2" met kr-koppeling 63mm. Materiaal: PVC-slagvast (CPE/PVC-A ).
20030092 | Stuurdrukregelaar 2,41-6,90 bar #61HP | Hogedruk stuurdrukregelaar, Regelbereik: 2,41-6,90 bar (35-100 psig), Pakkingen: nitrile, Ingangsdruk maximaal: 41,4 bar (600 psig), Aansluitingen: DN6 (1/4"), Fisher, type: 61HP.
20030093 | Stuurdrukregelaar 0,35-1,03 bar #61LD | Lagedruk (smalle proportionele band) stuurdrukregelaar, Regelbereik: 0,35-1,03bar (5-15 psig), Pakkingen: nitrile, Ingangsdruk maximaal: 11 bar (160 psig), Aansluitingen: DN6 (1/4"), Fisher, type: 61LD.
20030101 | Overgangstuk PE100 110 SDR11/St 88,9x3,6 | Overgangsstuk staal/PE, elektrolas PE100 110 mm SDR11 las staal L245N (volgens NEN-EN-ISO 3183) 88,9 x 3,6 mm (DN80) met PE ommanteling (volgens de DIN 30670). Afdichting: O-ring NBR 70 rubber. Pmax is 8 bar. Verpakt volgens de NTA 8828 en op de verpakking is duidelijk aangegeven de volgende gegevens: Fabrikant, nominale buitendiameters, SDR-waarde, naam van het materiaal (PE100), productiedatum of -code, keurmerk van de certificerende instantie (indien van toepassing).
20030102 | Steunbus RVS D=400 v PE-buis SDR11 | Steunbus voor PE-buis buisklasse SDR 11, materiaal RVS, lengte 225 mm, diameter 400 mm, wanddikte 36,4 mm.
20030104 | Overgangstuk PE100 160 SDR11/St168,3x4,5 | Overgangsstuk staal/PE, elektrolas PE100 160 mm SDR11 las staal L245N (volgens NEN-EN-ISO 3183) 168,3 x 4,5 mm (DN150) met PE ommanteling (volgens de DIN 30670). Afdichting: O-ring NBR 70 rubber. Pmax is 8 bar. Verpakt volgens de NTA 8828 en op de verpakking is duidelijk aangegeven de volgende gegevens: Fabrikant, nominale buitendiameters, SDR-waarde, naam van het materiaal (PE100), productiedatum of -code, keurmerk van de certificerende instantie (indien van toepassing).
20030105 | Overgangstuk PE100 200 SDR11/St219,1x5,0 | Overgangsstuk staal/PE, elektrolas PE100 200 mm SDR11 las staal L245N (volgens NEN-EN-ISO 3183) 219,1 x 5,0 mm (DN200) met PE ommanteling (volgens de DIN 30670). Afdichting: O-ring NBR 70 rubber. Pmax is 8 bar. Verpakt volgens de NTA 8828 en op de verpakking is duidelijk aangegeven de volgende gegevens: Fabrikant, nominale buitendiameters, SDR-waarde, naam van het materiaal (PE100), productiedatum of -code, keurmerk van de certificerende instantie (indien van toepassing).
20030120 | Zadel PE blsgt el-las 63x1.1/2" POLSAFE | Aanboorzadel elektrolas toepasbaar als blaasgatzadel 63mm x 1½" polsafe, materiaal: PE100 SDR11.
20030121 | Zadel PE blsgt el-las 75x1.1/2" POLSAFE | Aanboorzadel elektrolas toepasbaar als blaasgatzadel 75mm x 1½" polsafe, materiaal: PE100 SDR11.
20030122 | +Zadel PE blsgt el-las 110x1.1/2"POLSAFE | Aanboorzadel elektrolas toepasbaar als blaasgatzadel 110mm x 1½" polsafe, materiaal: PE100 SDR11.
20030123 | Zadel PE blsgt el-las125x1.1/2" POL | Aanboorzadel elektrolas toepasbaar als blaasgatzadel 125mm x 1½" polsafe, materiaal: PE100 SDR11.
20030124 | Zadel PE blsgt el-las 160x2" POLSAFE | Aanboorzadel elektrolas toepasbaar als blaasgatzadel 160mm x 2" polsafe, materiaal: PE100 SDR11.
20030133 | Adapter RVS bu BSP1.1/4"xbi Polsa1.1/2MR | RVS adapter,swivel voor aansluitingen. Buitendraad BSP 1¼" binnendraad 1½" (recht) met rubber onderring.
20030136 | Adapter RVS bu BSP1" x bi Pols 1.1/2" MR | RVS adapter, swivel voor aansluitingen. Buitendraad BSP 1" binnendraad 1½" (recht) met rubber onderring.
20030138 | Wateronthardingzout #Broxo 6-15(25kg) | Onthardingszout 25 kilo Van constante kwaliteit. Vrij van verontreinigingen en wordt hygiënisch verpakt, omdat veel wateronthardings-systemen vaak ook drinkwater leveren.Door de juiste structuur ontstaan geen verstoppingen in de apparatuur. De grofheid bevindt zich tussen de 6 en 15 mm.Broxozout is het bekendste regenereer zout in de markt en is toepasbaar in vrijwel alle apparatuur. De kwaliteit van het zout bepaald in belangrijke mate de efficiëntie van wateronthardingsinstallaties. Broxozout 6 - 15 (25kg) Zout voor waterontharding
20030178 | Knie PE100 EL-las 45°x 75mm SDR11 | Knie elektrolas PE100 SDR11, 75 mm, 45 graden, 10 bar gas.
20030179 | Knie PE100 EL-las 90°x 75mm SDR11 | Knie elektrolas PE100 SDR11, 75 mm, 90 graden, 10 bar gas.
20030201 | Talkvet tbv holfrees type 1004 #Kleiss | Talkvet Kleiss tbv holfrees 1004 (ALL) Talkvet, tbv holfrees type 1004 (P3-set gasloos aanboren), blok a 250 gram.
20030202 | Centreerboor tbv holfrees 1004 #Kleiss | Centreerboor Kleiss tbv holfrees 1004 (ALL) Centreerboor, tbv holfrees type 1004 (P3-set gasloos aanboren).
20030203 | Aanboorkist gecomb t/m DN200 v P3Kleiss | Aanboorkist Kleiss P3 gecomb t/m DN200 (ALL) Combi-aanboorkist t/m DN200 Inhoud: o Set O-ringen tbv LB493 type A+B (10310230) o Basistoestel 493-B (10310300) o Opb.kist staal met interieur BT-24P (10310380) o Aanb.spil 20mm,VK16 opn 3/8 G L=510 (10310390) o Ratel 16mm vierkant (10310510) o Verloopnip.1 x 1.1/4 Bu x Bi (10310545) o Aanboor app. P900 incl.voedingsbus 408018 (10500050) o RVS spil L=400 opn. 3/8 g (10500082) o Set O-ringen t.b.v. P900 (10500085) o Wringijzer (10500090) o Adapter AB (10500100) o Adapter BG (10500110) o Adapter BG 2" (10500120) o Plaatjessleutel (11100010) o Blok talkvet 250 gram (14700015)
20030209 | Holfrees v AC 22,4mm #Kleiss 1006HM | Holfrees Kleiss AC 22,4mm tbv 1006HM (ALL) Aanboorgereedschap: Holfrees voor asbest-cement Kleiss type 1006 HM - 22,4 mm.
20030210 | Holfrees v AC 29,5mm #Kleiss 1006HM | Holfrees Kleiss AC 29,5mm tbv 1006HM (ALL) Aanboorgereedschap: Holfrees voor asbest-cement DN 50 - 125. Kleiss type 1006HM - 29,5 mm x 3/8". tbv: Opzetstuk 1.1/2" Boortoestel LB 493 B
20030211 | Holfrees v AC 39,0mm #Kleiss 1006HM | Holfrees Kleiss AC 39mm tbv 1006HM (ALL) Aanboorgereedschap: Holfrees voor asbest-cement DN 150-200 Kleiss type 1006HM - 39,0 mm X 3/8" tbv: opzetstuk 2" boortoetstel LB 493 B
20030212 | Holfrees v AC 49,0mm #Kleiss 1006HM | Holfrees Kleiss AC 49mm tbv 1006HM (ALL) Aanboorgereedschap: Holfrees voor asbest-cement DN 250 -330 Kleiss type 1006HM - 49,0 mm x 3/8" tbv: opzetstuk 2.1/2" boortoestel LB 493 B.
20030214 | Kist gasl.blazenz t/m DN200 excl !K | Kist van slagvaste kunststof met interieur. Bestemd voor van leidingen met een diameter tot en met DN200 Polsafe / Wavin GLW gasloos aanboren (Kleiss P3-systeem) t.b.v. T-stuk situatie in combinatie met aanboorgereedschap. Kist is exclusief frezen en MDS balafsluiter. De set bevat de volgende materialen: ----------------------------------------------------------- Kist 1 = Opbergkist zwart kunststof slagvast m wielen lang Manometerunit P-meting ...... 3 stuks Blazenlans RVS .............. 3 stuks Gasstroommeter .............. 1 stuks Siliconespray 400ml ......... 1 bus Manometer 0-160 mBar ........ 3 stuks ----------------------------------------------------------- Kist 2 = Opbergkist zwart kunststof slagvast m wielen kort Zakpijp nr. 0 : 1.1/2" ... 3 stuks Zakpijp nr. 1 : 1.1/2" ... 3 stuks Zakpijp nr. 2 : 2" ....... 3 stuks Los Blazenpomp compleet; bestaande uit: - pomp voorzien van twee stukjes slang met snelkoppelingen en wormschroefklemmen - slang met snelkoppelingen ..... 1 set
20030217 | Manometer 0-160mbar v P-meting #Kleiss | Manometer Kleiss 0-160mbar tbv P meting (ALL) Manometer, schaal: 0-160 mbar t.b.v. P-meting voor de handbalafsluiters.
20030236 | Demontagewiggen 25mm (set 2stuks) 3/4" | Demontagewiggen 0101362013 3/4" 25mm set a 2st (ALL) Demontagewiggen metaal 25 mm (set 2 stuks) Geschikt voor: 3/4"
20030237 | Demontagewiggen 32mm (set 2stuks) 1" | Demontagewiggen 0101362014 1" 32mm set a 2st (ALL) Demontagewiggen metaal 32 mm (set 2 stuks) Geschikt voor: 1"
20030238 | Demontagewiggen 40mm (set 2stuks) 1.1/4" | Demontagewiggen 0101362015 1.1/4" 40mm set a 2st (ALL) Demontagewiggen metaal 40 mm (set 2 stuks) Geschikt voor: 1.1/4"
20030239 | Demontagewiggen 50mm (set 2stuks) 1.1/2" | Demontagewiggen 0101362016 1.1/2" 50mm set a 2st (ALL) Demontagewiggen metaal 50 mm (set 2 stuks) Geschikt voor: 1.1/2"
20030240 | Vouwdoos 305x215x250mm | Bundels a 25 golfkartonnen vouwdozen,afm. 305x215x250mm., voor A4-form .
20030241 | Vouwdoos 450x320x320mm | Vouwdoos 450x320x320mm.
20030242 | Poetsdoekhouder voor Tork-Toppak | Dispenser voor gevouwen poetsdoeken Tork 683102 Bestemd voor artikelnummers: 20030243 / 20030245.
20030243 | Poetsdoek Tork Multi Top-Pak (120st) GRY | Multifunctionele werkdoek voor allerhande poetsklussen. Absorbeert vloeistoffen, olien en vetten snel en gemakkelijk. Blijft ook nat sterk en is oplosmiddelbestendig. 120 stuks , 41,5 x 35,5 cm, grijs.
20030245 | Poetsdoek Tork Strong Toppak (105st) WIT | Zeer sterk. Voor gebruik met agressieve oplosmiddelen. Blijft zacht, 105 doeken 41,5 x 35,5 cm.
20030246 | Poetsdoek TorkMulti Pro-Box ds=210st | Poetsdoek TorkMulti Pro-Box ds=210st. Tork, 520372. Doos a 210 stuks met vel-voor-vel dosering.
20030247 | Poetsdoek TorkMulti sterk Pro-Box 180vel | Poetsdoek wit 1-laags Tork Heavy Duty 180 ST/ROL 35,5x41,5cm 180 vel in dispenserdoos. #2 TORK STRONG PRO-BOX 39CMX0,43MTR. 0001S
20030249 | Stretchfolie v pallets 50cm 1700m 20my | Transparante kunststof Pallet-stretch-folie v machinaal verpakken, Rollen van 1700 meter, 50 cm breed en 20 my dikte.
20030251 | Cilinder europr 1.6.x EZ 30/10 +2sl#Lips | Enkelzijdige cilinder Europrofiel 17mm, standaard uitvoering, Lengte: 30,5 mm (buitenzijde) + 9,5 mm (binnenzijde), Cataloguslengte = 30 mm, Code 1.6.x (E-grootverbruikers), Inclusief 2 sleutels, Fabr. Lips, Type Trivium S8461.
20030252 | Hangslot 1.6.x beugel 30mm +2sl #Lips | Hangslot, beugel in RVS, Beugelhoogte = 30mm, Code 1.6.x (E-grootverbruik), inclusief 2 sleutels. Fabr: Lips, Type: Trivium S4051.
20030253 | Hangslot 2.6 beugel 30mm #Lips | Hangslot, beugel in RVS, Beugelhoogte = 30mm, Code 2.6 (gas-terrein) Fabr: Lips, Type: Trivium S4051.
20030278 | Bedieningsstok v eindsluiting type KAP | Bedieningsstok 3364153010 1038mm v eindsluiting type KAP (ALL) Bedieningsstok KAP Eindsluiting 1038MM Tbv het verwijderen van de gele doppen inclusief ring op 350mm van het einde, lengte=1038mm.
20030290 | Mespatroon 6A DIN-000 gG | Mespatroon 6A DIN 000 met middenmelder, karakteristiek gG, type LNH0006M
20030299 | Kabel YmvK ss 1x185mm2 soepel v trafo | Transformator kabel Ymvk 0.6/1kV ss 1 x 185mm2 Cu volgens NEN3617. Ronde samengeslagen koper ader, klasse 5 (soepel). Brandklasse Dca-s2,d2,a3. Haspels met 50m.
20030300 | Kabel YmvK ss 1x300mm2 soepel v trafo | Transformator kabel Ymvk 0.6/1kV ss 1 x 300mm2 Cu volgens NEN3617. Ronde samengeslagen koper ader, klasse 5 (soepel). Brandklasse Dca-s2,d2,a3.
20030306 | Afslagveiligheid FL DN100 Pi=8b Pa=210mb | Veiligheidafslagklep, merk: IGA-Elster. Type: SSV serie 100 LP = lage druk uitvoering. Flensaansluiting. Nominale diameter: DN100 / PN16 / 8 gats. Veerrange 141 t/m 200 mbar. Geschikt voor een druk van maximaal 19 Bar.
20030308 | >Zadel PE blsgt el-las 125x2"-2.1/2" HD8 | PE blaasgatzadel 125mm x 2bi" - 2.1/2bu".
20030312 | Eindkap mall St 3/4" TV #Primofit | GF Primofit gegalvaniseerde eindkap malleable koppeling ¾". Koppeling is trekvast. NBR afdichtingen. Voldoet aan de EN 1555-2. Inclusief steunbus.
20030313 | Eindkap mall St 1" TV #Primofit | GF Primofit gegalvaniseerde eindkap malleable koppeling 1". Koppeling is trekvast. NBR afdichtingen. Voldoet aan de EN 1555-2. Inclusief steunbus.
20030314 | Eindkap mall St 1.1/4" TV #Primofit | GF Primofit gegalvaniseerde eindkap malleable koppeling 1¼". Koppeling is trekvast. NBR afdichtingen. Voldoet aan de EN 1555-2. Inclusief steunbus.
20030315 | Eindkap mall St 1.1/2" TV #Primofit | GF Primofit gegalvaniseerde eindkap malleable koppeling 1½". Koppeling is trekvast. NBR afdichtingen. Voldoet aan de EN 1555-2. Inclusief steunbus.
20030316 | Eindkap mall St 2" TV #Primofit | GF Primofit gegalvaniseerde eindkap malleable koppeling 2". Koppeling is trekvast. NBR afdichtingen. Voldoet aan de EN 1555-2. Inclusief steunbus.
20030324 | Schuifafsluiter PE+GGG 160mm PN10 EL-EL | Schuifafsluiter, materiaal: Nodulair gietijzer (GGG50), uitwendig voorzien van Polyurethaan coating, PE100 lasuiteinden SDR11, drukklasse PN10, Schuif: NBR gevulkaniseerd. Aansluiting 160 mm (DN 150) Lengte: 1372; hoogte: 376; spindelmaat: 19.
20030325 | Schuifafsluiter PE+GGG 200mm PN10 EL-EL | Schuifafsluiter, materiaal: Nodulair gietijzer (GGG50), uitwendig voorzien van Polyurethaan coating, PE100 lasuiteinden SDR11, drukklasse PN10, Schuif: NBR gevulkaniseerd, Aansluiting 200 mm (DN 200) Lengte: 1396; hoogte: 448; spindelmaat: 24.
20030326 | Schuifafsluiter PE+GGG 250mm PN10 EL-EL | Schuifafsluiter, materiaal: Nodulair gietijzer (GGG50), uitwendig voorzien van Polyurethaan coating, PE100 lasuiteinden SDR11, drukklasse PN10, Schuif: NBR gevulkaniseerd, Aansluiting 250 mm (DN 250) Lengte: 1464; hoogte: 562; spindelmaat: 27.
20030328 | Plakband oranje "BREEKBAAR" (v dozen) | Waarschuwingstape, Oranje met zwarte opdruk "BREEKBAAR/FRAGILE", rollen van 50 mm. breed en 66 m lang.
20030344 | +Steekbats (schop) 000 m steel 120cm | Steekbats schop 000 120cm m. steel (ALL) Steekbats met steel Lengte: 120 CM Dul-hoogte = 55 cm.
20030346 | Zegelkap 42/58 MK1"-G6 | Kunststof zegelkap met kliksluiting, 1-delig, geel tbv gas, Fabr: KZ; Type: MIC 3 Dinwendig = 76; Binwendig = 28.2 mm; d1 = 57.5 mm; d2 = 42 mm; tbv: Gasmeter G6 met GM1" wartelmoer: G4/G6-gassetjes met nieuwe telescopische beschermbuis.
20030366 | Cilinder europr 2.7.x EZ 50/10 +2sl#Lips | Enkelzijdige cilinder Europrofiel 17mm, verlengde uitvoering, Lengte: 50,5 mm (buitenzijde) + 10 mm (binnenzijde), Cataloguslengte = 50 mm, Code 2.7.x (gas-grootverbruikers), Inclusief 2 sleutels, Fabr. Lips, Type Trivium S8461.
20030594 | Schuifafsluiter ST 323,9mm PN16 L-L | Schuifafsluiter ST 323,9mm PN16 L-L.
20030600 | Puntbeitel 400mm tbv 20037684 | Beitel Bosch 2608690167 400mm punt SDS-max Puntbeitel RTec Speed, zelfslijpend met 30% meer afnamecapaciteit. Voor boor- en breekhamers met SDS-max opname.
20030602 | Koffer metaal v Certicriptang | Koffer certicriptang metaal (ALL) Koffer tbv Certicriptang Materiaal: Metaal
20030606 | Opzetstuk PVC-SV KR 25mmx1.1/2" SDR17,6 | Opzetstuk PVC-SV met KR-koppeling, 25 mm x 1.1/2" SDR 17,6 TV voor PVC/SV-zadel 1.1/2". Voldoet aan NEN-EN 1555-2, POLSAFE, geel met gele kap en gele wartelmoer.
20030607 | Opzetstuk PVC-SV KR 32mmx1.1/2" SDR17,6 | Opzetstuk voor aanboorzadel, Polsafe, Materiaal: PVC-slagvast (CPE / PVC-A), met KR-koppeling. Kleur: opzetstuk geel en wartel geel, afmetingen: 32 mm x 1.1/2" SDR17,6 Gastec Qa-merk. Voldoet aan NEN-EN 1555-2.
20030617 | Kopp. mall St 1" xPE32 TV+bus SDR17,6 | Rechte overgangskoppeling, malleable, van PE naar staal, PE 32 SDR 17,6 TV x staal 1" inclusief steunbus. Voldoet aan NEN-EN 1555-2 (nieuwe uitvoering) Georg Fischer.
20030623 | Buis PE80 geel 32x 2,3 SDR17,6 rol50 | PE-buis, materiaal PE 80, diameter 32 mm x wanddikte 2,3 mm, rol van 50 meter, kleur volwandig geel, klasse SDR 17,6, QA-keurmerk, voldoet aan NEN-EN 1555-2. Inclusief beschermdoppen.
20030624 | Buis PE80 geel 32x 2,3 SDR17,6 rol100 | PE-buis, materiaal PE 80, diameter 32 mm x wanddikte 2,3 mm, rol van 100 meter, kleur volwandig geel, klasse SDR 17,6, QA-keurmerk, voldoet aan de NEN-EN 1555-2. Inclusief beschermdoppen.
20030642 | PECu/PEKo PE25xCu15 2,50 SDR17,6 | PeKo dienstleiding PE 25 SDR17,6 mantelbuis met Cu 15x1.0mm. Lengte 2,50 meter. Buigzame PEKO met aangelaste trekvaste multifunctionele koppeling zonder steunbusset, afgeschermd met blauwe dop. Keur: QA.
20030643 | PECu/PEKo PE25xCu15 5,00 SDR17,6 | PeKo dienstleiding PE 25 SDR 17,6 mantelbuis met Cu 15x1.0mm. Lengte 5,00 meter. Buigzame PEKO met aangelaste trekvaste multifunctionele koppeling zonder steunbusset, afgeschermd met blauwe dop. Keur: QA.
20030653 | Steunbusset v PEKO 25x2,3 SDR17,6nw/11ou | Steunbusset v PEKO 25 x 2,3 mm, voor SDR 17,6 nieuwe situatie en SDR 11 oude situatie, geel voor multifunctionele koppeling van HSF.
20030654 | Steunbusset v PEKO 32x2,3 SDR17,6 | Steunbusset v PEKO 32 x 2,3 mm (voor SDR 17,6 huidige situatie) geel (d.m.v.spuitgieten)
20030655 | Steunbusset v PEKO 25x2,0 SDR17,6 oud | Steunbusset v PEKO 25 x 2,0 mm, (voor SDR 17,6 oude situatie), rood voor multifunctionele koppeling van HSF.
20030656 | Steunbusset v PEKO 32x2,0 SDR17,6 oud | Steunbusset 32 x 2,0 mm, SDR 17,6 rood, voor multifunctionele koppeling van HSF.
20030657 | Steunbusset v PEKO 32x3,0 SDR11 | Steunbusset 32x3,0 SDR11 grijs, voor multifunctionele koppeling van HSF.
20030661 | Splitswig knipspread nylon 250mm VDE | Splitswig VDE knipspread 250mm nylon (ALL) Splitswig VDE Knipspreid Materiaal: Nylon Lengte: 250mm
20030668 | Spindel v afsluiter DN400 v KK32 #AVK | Inbouwgarnituur AVK DN400, compleet met verlengspindel, werkende lengte 150 mm, schutbuis, spindel vierkant 32 mm, spindelkop geel, afdekkap, geschikt voor schuifafsluiters.
20030735 | Paklijstenveloppen zelfkl A5 (ds=1000st) | Zelfklevende paklijstenveloppen, Neutraal (zonder opdruk), formaat: A5, Per doos van 1000 stuks.
20030736 | Paklijstenveloppen zelfkl A6 (ds=1000st) | Zelfklevende paklijstenveloppen, Neutraal (zonder opdruk), formaat: A6, Per doos van 1000 stuks.
20030752 | Revisieset v regelaar RMG402-DN50-K4-620 | Regelmembraanhuis 402, revisieset totaal, leverancier code A8601402. VAK 620, revisieset minimum, leverancier code A8601701.
20030756 | Revisieset v regelaar Fisher 99HT-61L/2" | F99-HT-REV-KIT-A De complete revisieset van de Fisher 99 regelaar inclusief afslagveiligheid "HT” en 61L stuurkop. Dit is een revisieset met zachte onderdelen ( rubbers / O-ringen etc. ) bestaande uit: -------------------------------------------- REFERENCE DESIGNATION ============================================ 1B883704022 GASKET 1B884102052 DIAPHRAGM 1A348004032 GASKET 1C997403032 DISC 1B8877X0012 GASKET 1B885202052 DIAPHRAGM 1B886002052 DIAPHRAGM 1B885506992 O-RING 1B8868000A2 RELAIS DISC HOLD ASSY 0P067204022 GASKET 1Q13417F012 DIAPHRAGM 1F914106992 O-RING 1Q13352F012 O-RING 1C997403032 DISC 1A348004032 GASKET OP067204022 GASKET 1D687506992 O-RING -------------------------------------------- Disc Valve 1C997403032, Commoditycode 84819000 Statistical value.
20030757 | Revisieset v regelaar Fisher 99-42-HT 2" | F42-HT-REV Revisieset voor alleen de aangebouwde HT-afslagveiligheid. Compleet verpakt met onderstaande onderdelen,, Afmetingen doos: 37x37x8cm, gewicht: 700 gram,, ,,,, 1A348004032 Fisher 99-42-HT, Gasket 61HT 1Q13417F012 Fisher 99-42-HT, Diaphragm HT, 6HT 1Q13352F012 Fisher 99-42-HT, O-ring 22HT (2x) 1D687506992 Fisher 99-42-HT, O-ring 16HT (2x) 1F914106992 Fisher 99-42-HT, O-ring 14HT 0P067204022 Fisher 99-42-HT, Gasket 33HT 1C997403032 Fisher 99-42-HT, Valve disc 24HT .
20030770 | Blokkeringsplaat klein MS VDE !K | Blokkeringsplaat klein Ms VDE
20030782 | Timmermansduimstok PVC geel 4-delig 1m | Duimstok Schuil 8623 1mtr geel ABS 4-Delige duimstok met aan beide zijden een een goed afleesbare maat aanduiding (cm- <(>&<)> mm-verdeling). Het kunststof van een Schuil duimstok garandeert de volgende eigenschappen: recht, maatvast en sterk.©
20030783 | Luchtkussenenveloppen 27x36cm (ds=50st) | Luchtkussenenveloppen, afmetingen: 27 x 36 cm, doos van 50 stuks.
20030784 | Luchtkussenenveloppen 18x26cm (ds=100st) | Luchtkussenenveloppen, afmetingen: 18 x 26 cm, doos van 100 stuks.
20030788 | Hangslot 1.2 beugel 30mm #Lips | Hangslot (NUON), beugel in RVS, Beugelhoogte = 30mm, Code 1.2 (Electra HS) Fabr: Lips, Type: Trivium S4051.
20030807 | Autolader 12V v gasdetector EX-TEC PM4 | Autolader EX-TEC PM4 12V 82056 (ALL) Autolader (mobiel) 12V voor EXTEC PM4 (A348502)
20030822 | Cilinder europr 1.2 EZ 40/10 #Lips | Enkelzijdige cilinder Europrofiel 17 mm, standaard uitvoering, Lengte: 40,5 mm (buitenzijde) + 9,5 mm (binnenzijde), Cataloguslengte = 40 mm, Code 1.2 (HS), Fabr. Lips, Type Trivium S8461.
20030823 | Cilinder europr 1.2 EZ 45/10 #Lips | Enkelzijdige cilinder Europrofiel 17 mm, standaard uitvoering, Lengte: 45,5 mm (buitenzijde) + 9,5 mm (binnenzijde), Cataloguslengte = 45 mm, Code 1.2 (HS), Fabr. Lips, Type Trivium S8461.
20030824 | Cilinder europr 1.2 EZ 50/10 #Lips | Enkelzijdige cilinder Europrofiel 17 mm, standaard uitvoering, Lengte: 50,5 mm (buitenzijde) + 9,5 mm (binnenzijde), Cataloguslengte = 50 mm, Code 1.2 (HS), Fabr. Lips, Type Trivium S8461.
20030825 | Cilinder europr 1.2 EZ 65/10 #Lips | Enkelzijdige cilinder Europrofiel 17 mm, standaard uitvoering, Lengte: 65,5 mm (buitenzijde) + 9,5 mm (binnenzijde), Cataloguslengte = 50 mm, Code 1.2 (HS), Fabr. Lips, Type Trivium S8461.
20030826 | Cilinder europr 1.2 EZ 70/10 #Lips | Enkelzijdige cilinder Europrofiel 17 mm, standaard uitvoering, Lengte: 70,5 mm (buitenzijde) + 9,5 mm (binnenzijde), Cataloguslengte = 70 mm, Code 1.2 (E-HOOGSPANNING), Fabr. Lips, Type Trivium S8461.
20030827 | Cilinder europr 1.3 EZ 40/10 #Lips | Enkelzijdige cilinder Europrofiel 17 mm, standaard uitvoering, Lengte: 40,5 mm (buitenzijde) + 9,5 mm (binnenzijde), Cataloguslengte = 40 mm, Code 1.3 (E-LAAGSPANNING) Fabr. Lips, Type Trivium S8461.
20030828 | Cilinder europr 1.3 EZ 45/10 #Lips | Enkelzijdige cilinder Europrofiel 17 mm, standaard uitvoering, Lengte: 45,5 mm (buitenzijde) + 9,5 mm (binnenzijde), Cataloguslengte = 45 mm, Code 1.3 (E-LAAGSPANNING) Fabr. Lips, Type Trivium S8461.
20030829 | Cilinder europr 1.3 EZ 50/10 #Lips | Enkelzijdige cilinder Europrofiel 17 mm, standaard uitvoering, Lengte: 50,5 mm (buitenzijde) + 9,5 mm (binnenzijde), Cataloguslengte = 50 mm, Code 1.3 (E-LAAGSPANNING) Fabr. Lips, Type Trivium S8461.
20030830 | Cilinder europr 1.4 EZ 30/10 #Lips | Enkelzijdige cilinder Europrofiel 17mm, standaard uitvoering, Lengte: 30,5 mm (buitenzijde) + 9,5 mm (binnenzijde), Cataloguslengte = 30 mm, Code 1.4 (E-terrein), Fabr. Lips, Type Trivium S8462.
20030831 | Cilinder europr 1.6.x EZ 40/10 +2sl#Lips | Enkelzijdige cilinder Europrofiel 17 mm, standaard uitvoering, Lengte: 40,5 mm (buitenzijde) + 9,5 mm (binnenzijde), Cataloguslengte = 40 mm, Code 1.6.x (E-grootverbruikers), Inclusief 2 sleutels, Fabr. Lips, Type Trivium S8461.
20030832 | Cilinder europr 1.6.x EZ 45/10 +2sl#Lips | Enkelzijdige cilinder Europrofiel 17 mm, standaard uitvoering, Lengte: 45,5 mm (buitenzijde) + 9,5 mm (binnenzijde), Cataloguslengte = 45 mm, Code 1.6.x (E-grootverbruikers), Inclusief 2 sleutels, Fabr. Lips, Type Trivium S8461.
20030833 | Cilinder europr 1.6.x EZ 55/10 +2sl#Lips | Enkelzijdige cilinder Europrofiel 17 mm, standaard uitvoering, Lengte: 55,5 mm (buitenzijde) + 9,5 mm (binnenzijde), Cataloguslengte = 55 mm, Code 1.6.x (E-grootverbruikers), Inclusief 2 sleutels, Fabr. Lips, Type Trivium S8461.
20030834 | Cilinder europr 1.6.x EZ 65/10 +2sl#Lips | Enkelzijdige cilinder Europrofiel 17 mm, standaard uitvoering, Lengte: 65,5 mm (buitenzijde) + 9,5 mm (binnenzijde), Cataloguslengte = 65 mm, Code 1.6.x (E-grootverbruikers), Inclusief 2 sleutels, Fabr. Lips, Type Trivium S8461.
20030835 | Cilinder europr 1.6.x EZ 75/10 +2sl#Lips | Enkelzijdige cilinder Europrofiel 17 mm, standaard uitvoering, Lengte: 75,5 mm (buitenzijde) + 9,5 mm (binnenzijde), Cataloguslengte = 75 mm, Code 1.6.x (E-grootverbruikers), Inclusief 2 sleutels, Fabr. Lips, Type Trivium S8461.
20030836 | Cilinder europr 2.1 EZ 45/10 #Lips | Enkelzijdige cilinder Europrofiel 17 mm, verlengde uitvoering, Lengte: 45,5 mm (buitenzijde) + 9,5 mm (binnenzijde), Cataloguslengte = 45 mm, Code 2.1 (gas), Fabr. Lips, Type Trivium S8461.
20030837 | Cilinder europr 2.1 EZ 50/10 #Lips | Enkelzijdige cilinder Europrofiel 17 mm, verlengde uitvoering, Lengte: 50,5 mm (buitenzijde) + 9,5 mm (binnenzijde), Cataloguslengte = 50 mm, Code 2.1 (gas), Fabr. Lips, Type Trivium S8461.
20030838 | Cilinder europr 2.1 EZ 55/10 #Lips | Enkelzijdige cilinder Europrofiel 17 mm, verlengde uitvoering, Lengte: 55,5 mm (buitenzijde) + 9,5 mm (binnenzijde), Cataloguslengte = 55 mm, Code 2.1 (gas), Fabr. Lips, Type Trivium S8461.
20030839 | Cilinder europr 2.1 EZ 60/10 #Lips | Enkelzijdige cilinder Europrofiel 17 mm, verlengde uitvoering, Lengte: 60,5 mm (buitenzijde) + 9,5 mm (binnenzijde), Cataloguslengte = 60 mm, Code 2.1 (gas), Fabr. Lips, Type Trivium S8461.
20030840 | Cilinder europr 2.2 EZ 30/10 #Lips | Enkelzijdige cilinder Europrofiel 17 mm, verlengde uitvoering, Lengte: 30,5 mm (buitenzijde) + 9,5 mm (binnenzijde), Cataloguslengte = 30 mm, Code 2.2 (GASUNIE), Fabr. Lips, Type Trivium S8461.
20030841 | Cilinder europr 2.2 EZ 40/10 #Lips | Enkelzijdige cilinder Europrofiel 17 mm, verlengde uitvoering, Lengte: 40,5 mm (buitenzijde) + 9,5 mm (binnenzijde), Cataloguslengte = 40 mm, Code 2.2 (GASUNIE), Fabr. Lips, Type Trivium S8461.
20030842 | Cilinder europr 2.2 EZ 45/10 #Lips | Enkelzijdige cilinder Europrofiel 17 mm, verlengde uitvoering, Lengte: 45,5 mm (buitenzijde) + 9,5 mm (binnenzijde), Cataloguslengte = 45 mm, Code 2.2 (GASUNIE), Fabr. Lips, Type Trivium S8461.
20030843 | Cilinder europr 2.2 EZ 50/10 #Lips | Enkelzijdige cilinder Europrofiel 17 mm, verlengde uitvoering, Lengte: 50,5 mm (buitenzijde) + 9,5 mm (binnenzijde), Cataloguslengte = 50 mm, Code 2.2 (GASUNIE), Fabr. Lips, Type Trivium S8461.
20030844 | Cilinder europr 2.2 EZ 55/10 #Lips | Enkelzijdige cilinder Europrofiel 17 mm, verlengde uitvoering, Lengte: 55,5 mm (buitenzijde) + 9,5 mm (binnenzijde), Cataloguslengte = 55 mm, Code 2.2 (GASUNIE), Fabr. Lips, Type Trivium S8461.
20030845 | Cilinder europr 2.2 EZ 60/10 #Lips | Enkelzijdige cilinder Europrofiel 17 mm, verlengde uitvoering, Lengte: 60,5 mm (buitenzijde) + 9,5 mm (binnenzijde), Cataloguslengte = 60 mm, Code 2.2 (GASUNIE), Fabr. Lips, Type Trivium S8461.
20030846 | Cilinder europr 2.2 EZ 65/10 #Lips | Enkelzijdige cilinder Europrofiel 17 mm, verlengde uitvoering, Lengte: 65,5 mm (buitenzijde) + 9,5 mm (binnenzijde), Cataloguslengte = 65 mm, Code 2.2 (GASUNIE), Fabr. Lips, Type Trivium S8461.
20030847 | Cilinder europr 2.2 EZ 70/10 #Lips | Enkelzijdige cilinder Europrofiel 17 mm, verlengde uitvoering, Lengte: 70,5 mm (buitenzijde) + 9,5 mm (binnenzijde), Cataloguslengte = 70 mm, Code 2.2 (GASUNIE), Fabr. Lips, Type Trivium S8461.
20030848 | Cilinder europr 2.2 EZ 80/10 #Lips | Enkelzijdige cilinder Europrofiel 17 mm, verlengde uitvoering, Lengte: 80,5 mm (buitenzijde) + 9,5 mm (binnenzijde), Cataloguslengte = 80 mm, Code 2.2 (GASUNIE), Fabr. Lips, Type Trivium S8461.
20030849 | Cilinder europr 2.6 DZ 30/30 #Lips | Dubbelzijdige cilinder Europrofiel 17mm, standaard uitvoering, Lengte: 30,5 mm (buitenzijde) + 30,5 mm (binnenzijde), Cataloguslengte = 60 mm, Code 2.6 (Gas-terrein), Fabr. Lips, Type Trivium S8462.
20030850 | Cilinder europr 2.6 EZ 30/10 #Lips | Enkelzijdige cilinder Europrofiel 17mm, standaard uitvoering, Lengte: 30,5 mm (buitenzijde) + 9,5 mm (binnenzijde), Cataloguslengte = 30 mm, Code 2.6 (Gas-terrein), Fabr. Lips, Type Trivium S8462.
20030851 | Cilinder europr 2.7.x EZ 55/10 +2sl#Lips | Enkelzijdige cilinder Europrofiel 17mm, verlengde uitvoering, Lengte: 55,5 mm (buitenzijde) + 10 mm (binnenzijde), Cataloguslengte = 55 mm, Code 2.7.x (gas-grootverbruikers), Inclusief 2 sleutels, Fabr. Lips, Type Trivium S8461.
20030853 | Cilinder europr 2.8 EZ 30/10 #Lips | Enkelzijdige cilinder Europrofiel 17 mm, standaard uitvoering, Lengte: 30,5 mm (buitenzijde) + 9,5 mm (binnenzijde), Cataloguslengte = 30 mm, Code 2.8 (Gas-Randapparatuur GasOntvangstStations), Fabr. Lips, Type Trivium S8462.
20030868 | Accu 12V v schroefboormachine Bosch GSR | Accu Bosch 2607335683 12V-2,6Ah NiMH 12 V O-accupack Toepassing: HD Accucapaciteit 2.6Ah Cellentechnologie: NiMH Accu 12V v Bosch schroefboormachine Bosch nr: 2607335683.
20030869 | Knie Gn PE32 SDR17,6xSt 1" #PRIMOFIT | Knie malleable, Nodulair Gietijzer, verzinkt, Voor verbinding Staal onbekleed 1" x PE 32 SDR17,6 (met steunbus) NBR-afdichtingen. Gas: Staal-zijde PN10 20-70oC / PE-zijde PN5 20-40oC Water: Staal-zijde PN16 20-80oC / PE-zijde PN16 20-40oC GF - Primofit, type 2922.
20030870 | Aftaksnoer m zekering en aardlek #PW5!K | Aftaksnoer MST PW5 m zekering en aardlek (ALL) Veiligheidskabel om op veilige wijze spanning af te takken. 16 A; 230 V; 30 mA. Met zekering en aardlek. Tbv aansluiting netvoeding vanuit de meterkast.
20030876 | Overneemaarde enkelpolig SVS kortsl.v!K | Enkelpolige overneemaarde voor SVS.
20030878 | Sluitring vlak RVS/A2 M27 | Sluitring DIN125A M27 28x50x4 RVS-A2 a50st (ALL) Sluitring DIN125A Afmeting: M27 28x50x4 Opp. Bescherming: RVS-A2 Verpakkingseenheid: doos a50st
20030936 | Kabel VO-YMvKas 2x2,5 + as 2,5 | Kabel VO-YMvKas 0.6/1kV - 2 x 2,5 mm2 Cu rm + as 2,5 volgens NEN3617. Aderkleuren blauw en bruin. Brandklasse Dca-s2,d2,a3. Haspels met 500m.
20030962 | >Aftakklem 50-185mm2 Al / 6-50mm2 Cu
20031008 | Kabelmantelzaag #Dick 1460 | Kabelmantelzaag Seher Dick 1460 v. kabel (ALL) Kabelmantelzaag Dick 1460 Lengte 370mm
20031013 | Gripzakken transp 16x23cm (ds=1000st) | Transparante gripzakken zonder schrijfvlak. afmetingen: 16 x 23 cm (interne maat), Doos van 1000 zakjes.
20031016 | Gripzakken m schrfvlk 12x18cm ds1000st | Transparante gripzakken met witte schrijfvlakken, afmetingen: 12 x 18 cm (interne maat), Doos van 1000 zakjes.
20031018 | Buisklem RVS 88-110mm B=300 | Buisklem RVS, aansluitmaat: 88 -110 mm, Breedte klem 300 mm. Incl. beleidssticker.
20031024 | >KWh-mtr 1f; 0,5-10(85)A;230V DT LDN/ODN | Éénfase statische kWh meter, voor directe aansluiting, 230V, 50 Hz, 10(85)A of 0,5-10(85)A. Telwerk bestaat uit: - 2 registers voor LDN/ LT HT; - 2 registers voor ODN/ LT HT, - kWhregistratie. Voorzien van drukknop voor het uitlezen van standen. Volgens de algemene eisen , NEN-EN-IEC 62053-21 of NEN-EN-50470-1 en3. Gegevensuitwisseling voor meteraflezing, NEN-EN-IEC 62056-21. Voorzien van barcodering volgens Nuon specificaties, inclusief extra afneembare sticker. Af te leveren met gebruikers-instructiekaart, voor de meteruitlezing.
20031029 | Kabelbundelband 203x3,6 nat (zak=100st) | Kabelbundelband, 203 x 3,6 mm, transparant (zak a 100 st) max. diameter = 50 mm.
20031047 | Stop St 2" nr 20 | Stalen stop met vierkant, 2" conische gasdraad, gegalvaniseerd.
20031077 | Drukregelaar+VAK bi3/4" 100mb 3/16#1843B | Gasdrukregelaar met veiligheidafslagklep, merk IGA. Type 1843-B2-L. Aansluiting binnendraad BSP 3/4". Spuitstuk 3/16". Inbouwlengte 100mm. Inlaatdruk maximaal 8Bar. Ingeregeld voor een uitlaatdruk van 100mbar. Capaciteit 62m3/h.
20031362 | Sticker m aanduiding "VOORZICHTIG ASBEST | Sticker "Voorzichtig met asbest" Formaat : CA. 52 x 105 mm Verpakking: Rollen van 250 stuks Fabrikant: Brady; Type: STN703
20031365 | Manometer -1 tot 3 bar tbv P3 #Kleiss | Manometer Kleiss P3 1 - 3bar (ALL) Manometer, schaal: -1 tot 3 bar, Kleiss, leveranciersartikelnummer: 12002045. LET OP: Manometer dient met LOCTITE te worden gemonteerd.
20031368 | Gasgebrekklep FL 30mb G4/G6 #WMG6-FZV | Gasgebrekklep, aansluiting: flens. WMG6-F (27608). Inclusief driehoekige flens-pakking zonder filter. Nominale belasting 7,5 m3/h a ardgas aanspreekdruk 15 mbar. Nominale druk 25 mbar. Blauwe dop.
20031386 | Draaiveldmeter 750V !K | Draaiveldmeter Fluke 9040 Type: Draaiveldmeter 750V Un = 890/400 Vac. Ume = 40 ... 700 Vac. fn = 15 ... 400 Hz. L1 = L2 = L3 = 1 mA / 700 V. 9040 Phase Rotation Indicator. Let op! wordt geleverd zonder kortsluitvaste testpennen. (artikelnummer kortsluitvaste testpen 20036919).
20031392 | Mof overschuif PVC-SV 125mm Kl.33 | Mof, overschuif PVC. Slagvast 125mm.
20031394 | Spie verloop PVC-SV 125x110mm | Spie, verloop, PVC slagvast, 125x110mm.
20031396 | >Bitsen set 7-dl Torx | Bitset Magna 221412 1/4" 7-delig torx Magna XH classic bitset 6 x Torx 1 x Bithouder
20031397 | Inbussleutel stift T-model VDE 5x120mm | Inbussleutel stift T-model VDE 5x120mm; Inbussleutel zeskant 5mm, lengte ca. 120mm in T-model, T-greep 90 á 100mm. Volgens norm NEN-EN-IEC 60900, (dompelisolatie) (VDE). Handgreep dient volledig gesloten te zijn. Voor werkzaamheden aan spanningvoerende delen tot 1.000 V AC en 1500V DC
20031425 | >Stuurventiel Pu=1-3bar inst.b.#SP2000HD | Commandoventiel, merk: Combifit. Type: SP-2000-HD. Veerrange 1 tot 3Bar.
20031426 | >Stuurventiel Pu=3-8bar inst.b.#SP2000HD | Commandoventiel, merk: Combifit. Type: SP-2000-HD. Veerrange 3 tot 8Bar.
20031461 | Meetsnoer m geis banaanstekers (set) | Meetsnoerset d=4mml=2mtr zw,bl.ge.ro a 4st -
20031462 | Kortsluitindicator 10kV 360A +bgl25-35 | Kortsluitindicator, 10 kV, 360 A, inclusief beugel 25 - 35 mm. Merwe, type: K 24.02.13 - 360.
20031463 | Kortsluitindicator 10kV 360A +bgl15-25 | Kortsluitindicator, 10 kV, 360 A, inclusief beugel 15 - 25 mm. Merwe, type: K 24.02.12 - 360.
20031464 | Kortsluitindicator 10kV 360A +bgl 5-15 | Kortsluitindicator, 10 kV, 360 A, inclusief beugel 5 - 15 mm. Merwe, type: K 24.02.11 - 360.
20031465 | Kortsluitindicator 10kV 150A +bgl 5-15 | Kortsluitindicator, 10 kV, 150 A, inclusief beugel 5 - 15 mm. Merwe, type: K 24.02.11 - 150.
20031466 | Kortsluitindicator 10kV 150A +bgl15-25 | Kortsluitindicator, 10 kV, 150 A, inclusief beugel 15 - 25 mm. Merwe, type: K 24.02.12 - 150.
20031467 | Kortsluitindicator 10kV 150A +bgl25-35 | Kortsluitindicator, 10 kV, 150 A, inclusief beugel 25 - 35 mm. Merwe, type: K 24.02.13 - 150.
20031522 | Mof verloop PE100 EL-las 75x63mm SDR11 | Mof verloop elektrolas PE100 SDR11, 10 bar gas, 75 mm x 63 mm.
20031523 | Mof verloop PE100 EL-las 90x75mm SDR11 | Mof verloop elektrolas PE100 SDR11, 10 bar gas, 90 mm x 75 mm.
20031580 | Voorlaskraag PE100 spie-eind 250mm SDR11 | Voorlaskraag lang, materiaal PE100 - SDR11, diam 250 mm, lengte spie-eind: 146 mm, verlengd met 500 mm zwarte PE100 SDR11 buis (volgens NEN EN 1555-2) tbv Elektrolas/stuiklas.
20031581 | Voorlaskraag PE100 spie-eind 315mm SDR11 | Voorlaskraag lang, materiaal PE100 - SDR11, diam 315 mm, lengte spie-eind: 165 mm, verlengd met 500 mm zwarte PE100 SDR11 buis (volgens NEN EN 1555-2) tbv Elektrolas/stuiklas.
20031582 | Voorlaskraag PE100 spie-eind 400mm SDR11 | Voorlaskraag lang, materiaal PE100 - SDR11, diam 400 mm, lengte spie-eind: 192 mm, verlengd met 500 mm oranje PE100 SDR11 buis (volgens NEN EN 1555-2) tbv Elektrolas/stuiklas.
20031617 | Buis PE80 geel 40x 2,3 SDR17,6 rol100 | PE-buis, materiaal PE 80, diameter 40 mm x wanddikte 2,3 mm, rol van 100 meter, kleur volwandig geel, klasse SDR 17,6, QA-keurmerk, voldoet aan de NEN-EN 1555-2. Inclusief beschermdoppen.
20031627 | >Bocht PE100 sp-eind 22,5°x200mm SDR17,6 | Spuitgegoten bocht, PE100 - SDR17.6, dia. 200 mm, 22,5 graden, beide zijden verlengd met 500 mm geelgestreepte PE100 SDR17,6 buis (volgens NEN EN 1555-2), tbv Elektrolas/stuiklas
20031628 | >Bocht PE100 spie-eind 30°x200mm SDR17,6 | Spuitgegoten bocht, PE100 - SDR17.6, dia. 200 mm, 30 graden, beide zijden verlengd met 500 mm geelgestreepte PE100 SDR17,6 buis, tbv Elektrolas/stuiklas
20031629 | >Bocht PE100 spie-eind 45°x200mm SDR17,6 | Spuitgegoten bocht, PE100 - SDR17.6, dia. 200 mm, 45 graden, beide zijden verlengd met 500 mm geelgestreepte PE100 SDR17,6 buis (volgens NEN EN 1555-2), tbv Elektrolas/stuiklas
20031630 | >Bocht PE100 spie-eind 90°x200mm SDR17,6 | Spuitgegoten bocht, PE100 - SDR17.6, dia. 200 mm, 90 graden, beide zijden verlengd met 500 mm geelgestreepte PE100 SDR17,6 buis (volgens NEN EN 1555-2), tbv Elektrolas/stuiklas
20031631 | >Bocht PE100 sp-eind 22,5°x250mm SDR17,6 | Spuitgegoten bocht, PE100 - SDR17,6, dia. 250 mm, 22,5 graden, beide zijden verlengd met 500 mm geelgestreepte PE100 SDR17,6 buis (volgens NEN EN 1555-2), tbv Elektrolas/stuiklas
20031632 | >Bocht PE100 spie-eind 45°x250mm SDR17,6 | Spuitgegoten bocht, PE100 - SDR17.6, dia. 250 mm, 45 graden, beide zijden verlengd met 500 mm geelgestreepte PE100 SDR17,6 buis (volgens NEN EN 1555-2), tbv Elektrolas/stuiklas
20031633 | >Bocht PE100 spie-eind 90°x250mm SDR17,6 | Spuitgegoten bocht, PE100 - SDR17.6, dia. 250 mm, 90 graden, beide zijden verlengd met 500 mm geelgestreepte PE100 SDR17,6 buis (volgens NEN EN 1555-2), tbv Elektrolas/stuiklas
20031634 | >Bocht PE100 sp-eind 22,5°x315mm SDR17,6 | Spuitgegoten bocht, PE100 - SDR17,6, dia. 315 mm, 22,5 graden, beide zijden verlengd met 500 mm geelgestreepte PE100 SDR17,6 buis (volgens NEN EN 1555-2), tbv Elektrolas/stuiklas
20031635 | >Bocht PE100 spie-eind 45°x315mm SDR17,6 | Spuitgegoten bocht, PE100 - SDR17.6, dia. 315 mm, 45 graden, beide zijden verlengd met 500 mm geelgestreepte PE100 buis (volgens NEN EN 1555-2), tbv Elektrolas/stuiklas
20031636 | >Bocht PE100 spie-eind 90°x315mm SDR17,6 | Spuitgegoten bocht, PE100 - SDR17.6, dia. 315 mm, 90 graden, beide zijden verlengd met 500 mm geelgestreepte PE100 SDR17,6 buis (volgens NEN EN 1555-2), tbv Elektrolas/stuiklas
20031637 | >Bocht PE100 spie-eind 30°x400mm SDR17,6 | Spuitgegoten bocht, PE100 - SDR17.6, dia. 400 mm, 30 graden, beide zijden verlengd met 500 mm geelgestreepte PE100 SDR17,6 buis (volgens NEN EN 1555-2), tbv Elektrolas/stuiklas
20031638 | >Bocht PE100 spie-eind 45°x400mm SDR17,6 | Spuitgegoten bocht, PE100 - SDR17.6, dia. 400 mm, 45 graden, beide zijden verlengd met 500 mm geelgestreepte PE100 SDR17,6 buis (volgens NEN EN 1555-2), tbv Elektrolas/stuiklas
20031639 | >Bocht PE100 spie-eind 90°x400mm SDR17,6 | Spuitgegoten bocht, PE100 - SDR17.6, dia. 400 mm, 90 graden, beide zijden verlengd met 500 mm geelgestreepte PE100 SDR17,6 buis (volgens NEN EN 1555-2), tbv Elektrolas/stuiklas
20031640 | >Eindkap PE100 spie-eind 250mm SDR17,6 | Eindkap, PE100 - SDR17.6, dia. 250 mm, spuitgegoten kap zwart, verlengd met 500 mm geelgestreepte PE100 SDR17,6 buis, tbv Elektrolas/stuiklas.
20031641 | >Eindkap PE100 spie-eind 315mm SDR17,6 | Eindkap, PE100 - SDR17,6, dia. 315 mm, spuitgegoten kap zwart, verlengd met 500 mm geelgestreepte PE100 SDR17,6 buis, tbv Elektrolas/stuiklas.
20031642 | >Eindkap PE100 spie-eind 400mm SDR17,6 | Eindkap, PE100 - SDR17,6, dia. 400 mm, spuitgegoten kap zwart, verlengd met 500 mm geelgestreepte PE100 SDR17,6 buis, tbv Elektrolas/stuiklas.
20031650 | >T-stuk PE100 spie-eind 315x110mmSDR17,6 | Uitgehalst T-stuk, PE100 - SDR17.6, dia. 315 x 110 mm, 90 graden, gemaakt uit geelgestreepte PE100 SDR 17,6 buis, tbv Elektrolas/stuiklas.
20031653 | >T-stuk PE100 spie-eind 315x250mmSDR17,6 | Uitgehalst T-stuk, PE100 - SDR17.6, dia. 315 x 250 mm, 90 graden, gemaakt uit geelgestreepte PE100 SDR 17,6 buis, tbv Elektrolas/stuiklas.
20031654 | >T-stuk PE100 spie-eind 315mm SDR17,6 | Spuitgegoten T-stuk, PE100 - SDR17.6, dia. 315 mm, 90 graden, drie zijden verlengd met 500 mm geelgestreepte PE 100 SDR17,6 buis(volgens NEN EN 1555-2) tbv Elektrolas/stuiklas.
20031660 | >T-stuk PE100 spie-eind 400mm SDR17,6 | Spuitgegoten T-stuk, PE100 - SDR17.6, dia. 400 mm, 90 graden, drie zijden verlengd met 500 mm geelgestreepte PE 100 SDR17,6 buis(volgens NEN EN 1555-2) tbv Elektrolas/stuiklas.
20031661 | Spie verl PE100 el-las 75x 63mm SDR11 | Verloopstuk, lang, PE100 - SDR11, dia. 75 x 63 mm, t.b.v. elektrolas.
20031662 | >Spie verl PE100 el-las 110x 75mm SDR11 | Verloop spie, Materiaal spuitgegoten: PE100 - SDR 11, Diam. 110 x 75mm, (volgens NEN EN 1555-2), tbv Elektrolas.
20031665 | >Verloop PE100 sp-eind 250x160mmSDR17,6 | Verloop PE100 - SDR 17,6, dia. 250 x 160 mm, beide zijden verlengd met 500 mm geelgestreepte PE100 SDR17,6 buis, (volgens NEN EN 1555-2) ,tbv Elektrolas/stuiklas.
20031669 | >Verloop PE100 sp-eind 400x315mmSDR17,6 | Verloop PE100 - SDR 17,6, dia. 400 x 315 mm, beide zijden verlengd met 500 mm geelgestreepte PE100 SDR17,6 buis, (volgens NEN EN 1555-2) ,tbv Elektrolas/stuiklas.
20031670 | >T-stuk PE100 spie-eind 250x 75mmSDR17,6 | Uitgehalst T-stuk, PE100 - SDR17.6, dia. 250 x 75 mm, 90 graden, gemaakt uit geelgestreepte PE100 SDR 17,6 buis, tbv Elektrolas/stuiklas.
20031680 | Bocht PE100 spie-eind 30° x200mm SDR11 | Spuitgegoten bocht, PE100 - SDR11, dia. 200 mm, 30 graden, beide zijden verlengd met 500 mm zwarte PE100 SDR11 buis (volgens NEN EN 1555-2), tbv Elektrolas/stuiklas
20031681 | Bocht PE100 spie-eind 45° x200mm SDR11 | Spuitgegoten bocht, PE100 - SDR11, dia. 200 mm, 45 graden, beide zijden verlengd met 500 mm zwarte PE100 SDR11 buis (volgens NEN EN 1555-2), tbv Elektrolas/stuiklas
20031682 | Bocht PE100 spie-eind 90° x200mm SDR11 | Spuitgegoten bocht, PE100 - SDR11, dia. 200 mm, 90 graden, beide zijden verlengd met 500 mm zwarte PE100 SDR11 buis (volgens NEN EN 1555-2), tbv Elektrolas/stuiklas
20031683 | >Voorlaskraag PE100 sp-eind 250mm SDR17 | Lange voorlaskraag, PE100 - SDR17,6, dia 250 mm, lengte spie-eind: 146 mm. Verlengd met 500 mm geelgestreepte PE100 SDR17,6 buis, (volgens NEN EN 1555-2) ,tbv Elektrolas/stuiklas.
20031684 | >Voorlaskraag PE100 sp-eind 315mm SDR17 | Lange voorlaskraag, PE100 - SDR17,6, dia 315 mm, lengte spie-eind: 165 mm. Verlengd met 500 mm geelgestreepte PE100 SDR17,6 buis, (volgens NEN EN 1555-2) ,tbv Elektrolas/stuiklas.
20031685 | >Voorlaskraag PE100 sp-eind 400mm SDR17 | Lange voorlaskraag, PE100 - SDR17,6, dia 400 mm, lengte spie-eind: 192 mm. Verlengd met 500 mm geelgestreepte PE100 SDR17,6 buis, (volgens NEN EN 1555-2) ,tbv Elektrolas/stuiklas.
20031686 | Buis PE80 geel 50x 2,9 SDR17,6 rol100 | PE-buis, materiaal PE80, diameter 50x mm x wanddikte 2,9 mm rol van 100 meter, kleur volwandig geel, klasse SDR 17,6, QA-keurmerk, voldoet aan NEN-EN 1555-2. Inclusief beschermdoppen.
20031700 | >Buis PE100 ZW/GL 200x11,4 SDR17,6 L=12m | PE-buis Materiaal : PE 100 Afmetingen: diameter 200 x wanddikte 11,4 mm, in lengte van 12 meter. Kleur : zwart met 4 gele strepen in de lengterichting. Klasse : SDR 17,6. QA-keurmerk, voldoet aan NEN-EN 1555-2 inclusief beschermdoppen.
20031703 | >Buis PE100 ZW/GL 400x22,7 SDR17,6 L=12m | PE-buis Materiaal : PE 100 Afmetingen: diameter 400 x wanddikte 22,7 mm, in lengte van 12 meter. Kleur : zwart met 4 gele strepen in de lengterichting. Klasse : SDR 17,6. QA-keurmerk, voldoet aan NEN-EN 1555-2 inclusief beschermdoppen.
20031704 | Buis PE80 geel 25x 2,3 SDR17,6 rol50 | PE-buis, materiaal PE 80, diameter 25 mm x wanddikte 2,3 mm, rol van 50 meter, kleur volwandig geel, klasse SDR 17,6, QA-keurmerk, voldoet aan NEN-EN 1555-2. Inclusief beschermdoppen.
20031705 | Buis PE80 geel 40x 2,3 SDR17,6 rol50 | PE-buis, materiaal PE 80, diameter 40 mm x wanddikte 2,3 mm, rol van 50 meter, kleur volwandig geel, klasse SDR 17,6, QA-keurmerk, voldoet aan NEN-EN 1555-2. Inclusief beschermdoppen.
20031706 | Buis PE80 geel 50x 2,9 SDR17,6 rol50 | PE-buis, materiaal PE 80, diameter 50 mm x wanddikte 2,9 mm, rol van 50 meter, kleur volwandig geel, klasse SDR 17,6, QA-keurmerk, voldoet aan NEN-EN 1555-2. Inclusief beschermdoppen.
20031718 | Aardelectrode D=12,7mm L=1,5m nieuw | Aardelectrode diameter: 12,7 mm, lang 1,5 meter.
20031719 | Koppeling v aardelectrode 12,7mm nieuw | Koppeling voor aardelectrode aansluitmaat 12,7 mm.
20031720 | Beschermbuis 40mm groen v glasvezelkabel | HDPE kabelbeschermbuis, binnenzijde gegroefd in langsrichting, kleur: groen, afmetingen: 40 x 32,8 mm. Lengte stempeling in mtr. op buitenzijde. Opdruk: Alliander. Ingekocht in haspels van 950 meter.
20031734 | Krimpkous 10/3 v KB-kabels L=1m | Krimpkous met lijmlaag, in lengtes van 1 meter, afmeting 10/3.
20031735 | Krimpkous 25/8 v KB-kabels L=1m | Krimpkous met lijmlaag, in lengtes van 1 meter, afmeting 25/8.
20031737 | Sticker ATEX-klein m aand "EX" Pak=20 | Sticker, weerbestendig, 2 kleuren, NEN 3011:1986 Veiligheidskleuren en tekens Richtlijn 1999/92/EG (ATEX 137) Driehoekig zwarte letters op gele achtergrond met zwarte rand (gele kleur >50% van bord oppervlak) afmetingen driehoek 100 x 100 mm (b x h) rand 8 mm letters "EX". LET OP: Verpakt (geseald) per 20 st.
20031738 | Sticker ATEX-groot m aand "EX" Pak=20 | Sticker, weerbestendig, 2 kleuren, NEN 3011:1986 Veiligheidskleuren en tekens Richtlijn 1999/92/EG (ATEX 137) Driehoekig zwarte letters op gele achtergrond met zwarte rand (gele kleur >50% van bord oppervlak) afmetingen driehoek 200 x 200 mm (b x h) rand 16 mm letters "EX". LET OP: Verpakt (geseald) per 20 st.
20031748 | Metaaldetector #Radiodetection RD312 !K | Metaaldetector RD312 – Radiodetection- is om grote voorwerpen zoals put- en mangatdeksels op te sporen. De RD312 is lichtgewicht en eenvoudig te gebruiken. De gevoeligheid kan handmatig of automatisch worden ingesteld. De positie wordt aangegeven door een toon met variërende hoogte, waarbij de hoogste toon de maximale reactie over het doel aangeeft. Robuuste constructie uit stootvast ABS en aluminium en waterbestendig volgens IP54. Weegt slechts 1 kg en is zeer gebruiksvriendelijk. De RD312 werkt 30 uur lang met één 9V alkalinebatterij.
20031761 | Puls-echometer #Radiodetec T1660-LSnet!K | Puls-echometer #Radiodetec T1660-LSnet De Lexxi T1660 is een nauwkeurige, eenvoudig te gebruiken kabelfoutlocator voor het traceren van eerstelijnsfouten. Het kan gebruikt worden voor verschillende toepassingen, waaronder telecommunicatie, kabel-tv en zelfs onder spanning staande 3-fase LV- voedingskabels via het bijgeleverde Categorie IV blokkeerfilter. Nauwkeurigheid: 1%. Resolutie: 1%. Maximaal bereik: 6 km. Kleurenscherm: 3,5? 256 x 328 pixel. Standaardaccessoires meegeleverd met Lexxi T1660: Stroomblokkeerfilter, 25 Ohm, Cat IV - 10/T1660-BLOCK-MOD. Aansluitkabels, getwist tweeaderig, krokodillenklemmen - 10/T1660-TP- ALLIG. Lexxi T16600-tas, transparante afdekking - 10/T1660-BAG.
20031798 | Accu 10,8 V-2Ah v schroevendr. Bosch GSR | Accu Bosch 10,8 volt accu met 2,0 Ah. Bosch flexible Power System – accu passend voor alle machines van een voltklasse. Extreem robuust – functioneert nog perfect na een val van 3 meter hoog op beton. Licht gewicht voor nog aangenamer werken, vooral bij bovenhandse toepassingen. Type: 1600Z0002X Technische gegevens: - Accuspanning: 10,8 V. - Accucapaciteit: 2 Ah. - Gewicht: 175 g.
20031801 | Tap gasdraad 1/8" a+b | Handtapset Dormer E119 G 1/8" HSS 2-delig(s-53) HSS, 2-delig. Rechtse draad, gas (BSP). Voor blinde- en doorlopende gaten. Draaddiepte 1,5 x diameter.DIN 5157.
20031802 | Tap gasdraad 1/4" a+b | Handtapset Dormer E119 1/4"BSP HSS 2-delig(s-53) HSS, 2-delig. Rechtse draad, gas (BSP). Voor blinde- en doorlopende gaten. Draaddiepte 1,5 x diameter.DIN 5157.
20031803 | Tap gasdraad 3/8" a+b | Handtapset Dormer E119 G 3/8" HSS 2-delig(s-53) HSS, 2-delig. Rechtse draad, gas (BSP). Voor blinde- en doorlopende gaten. Draaddiepte 1,5 x diameter.DIN 5157.
20031804 | Tap gasdraad 1/2" a+b | Handtapset Dormer E119 G 1/2" HSS 2-delig(s-53) HSS, 2-delig. Rechtse draad, gas (BSP). Voor blinde- en doorlopende gaten. Draaddiepte 1,5 x diameter. DIN 5157.
20031805 | Tap gasdraad 3/4" a+b | Handtapset Dormer E119 G 3/4" HSS 2-delig(s-53) HSS, 2-delig. Rechtse draad, gas (BSP). Voor blinde- en doorlopende gaten. Draaddiepte 1,5 x diameter. DIN 5157.
20031806 | Tap gasdraad 1" a+b | Handtapset Dormer E119 G 1" HSS 2-delig(s-53) HSS, 2-delig. Rechtse draad, gas (BSP). Voor blinde- en doorlopende gaten. Draaddiepte 1,5 x diameter. DIN 5157.
20031852 | Bocht PE100 spie-eind 22,5° x250mm SDR11 | Spuitgegoten bocht, PE100 - SDR11, dia. 250 mm, 22,5 graden, beide zijden verlengd met 500 mm zwarte PE100 SDR11 buis (volgens NEN EN 1555-2), tbv Elektrolas/stuiklas
20031853 | Bocht PE100 spie-eind 45° x250mm SDR11 | Spuitgegoten bocht, PE100 - SDR11, dia. 250 mm, 45 graden, beide zijden verlengd met 500 mm zwarte PE100 SDR11 bui (volgens NEN EN 1555-2), tbv Elektrolas/stuiklas
20031854 | Bocht PE100 spie-eind 90° x250mm SDR11 | Spuitgegoten bocht, PE100 - SDR11, dia. 250 mm, 90 graden, beide zijden verlengd met 500 mm zwarte PE100 SDR11 buis (volgens NEN EN 1555-2), tbv Elektrolas/stuiklas
20031855 | Bocht PE100 spie-eind 22,5° x315mm SDR11 | Spuitgegoten bocht, PE100 - SDR11, dia. 315 mm, 22,5 graden, beide zijden verlengd met 500 mm zwarte PE100 SDR11 buis (volgens NEN EN 1555-2), tbv Elektrolas/stuiklas
20031856 | Bocht PE100 spie-eind 45° x315mm SDR11 | Spuitgegoten bocht, PE100 - SDR11, dia. 315 mm, 45 graden, beide zijden verlengd met 500 mm zwarte PE100 SDR11 buis (volgens NEN EN 1555-2), tbv Elektrolas/stuiklas
20031857 | Bocht PE100 spie-eind 90° x315mm SDR11 | Spuitgegoten bocht, PE100 - SDR11, dia. 315 mm, 90 graden, beide zijden verlengd met 500 mm zwarte PE100 SDR11 buis (volgens NEN EN 1555-2), tbv Elektrolas/stuiklas
20031858 | Bocht PE100 spie-eind 22,5° x400mm SDR11 | Spuitgegoten bocht, PE100 - SDR11, dia. 400 mm, 22,5 graden, beide zijden verlengd met 500 mm zwarte PE100 SDR11 buis (volgens NEN EN 1555-2), tbv Elektrolas/stuiklas
20031859 | Bocht PE100 spie-eind 30° x400mm SDR11 | Spuitgegoten bocht, PE100 - SDR11, dia. 400 mm, 30 graden, beide zijden verlengd met 500 mm zwarte PE100 SDR11 buis (volgens NEN EN 1555-2), tbv Elektrolas/stuiklas.
20031860 | Bocht PE100 spie-eind 45° x400mm SDR11 | Spuitgegoten bocht, PE100 - SDR11, dia. 400 mm, 45 graden, beide zijden verlengd met 500 mm zwarte PE100 SDR11 buis (volgens NEN EN 1555-2), tbv Elektrolas/stuiklas.
20031861 | Bocht PE100 spie-eind 90° x400mm SDR11 | Spuitgegoten bocht, PE100 - SDR11, dia. 400 mm, 90 graden, beide zijden verlengd met 500 mm zwarte PE100 SDR11 buis (volgens NEN EN 1555-2), tbv Elektrolas/stuiklas.
20031862 | Eindkap PE100 spie-eind 250mm SDR11 | Eindkap, PE100 - SDR11, dia. 250 mm, spuitgegoten kap zwart, verlengd met 500 mm zwarte PE100 SDR11 buis(volgens NEN EN 1555-2), tbv Elektrolas/stuiklas.
20031863 | Eindkap PE100 spie-eind 315mm SDR11 | Eindkap, PE100 - SDR11, dia. 315 mm, spuitgegoten kap zwart, verlengd met 500 mm zwarte PE100 SDR11 buis(volgens NEN EN 1555-2), tbv Elektrolas/stuiklas.
20031864 | Eindkap PE100 spie-eind 400mm SDR11 | Eindkap, PE100 - SDR11, dia. 400 mm, spuitgegoten kap zwart, verlengd met 500 mm oranje PE100 SDR11 buis(volgens NEN EN 1555-2), tbv Elektrolas/stuiklas.
20031868 | T-stuk PE100 spie-eind 250x110mm SDR11 | T-stuk spie, materiaal Spuitgegoten T-stuk, PE100 - SDR11, diam. 250 x 110 mm, 90 graden, kleur zwart, drie zijden verlengd met 500 mm zwarte PE 100 SDR11 buis (volgens NEN EN 1555-2), tbv Elektrolas/stuiklas.
20031869 | T-stuk PE100 spie-eind 250x160mm SDR11 | T-stuk spie, materiaal Spuitgegoten T-stuk, PE100 - SDR11, diam. 250 x 160 mm, 90 graden, kleur zwart, drie zijden verlengd met 500 mm zwarte PE 100 SDR11 buis (volgens NEN EN 1555-2), tbv Elektrolas/stuiklas.
20031870 | T-stuk PE100 spie-eind 250x200mm SDR11 | T-stuk spie, materiaal Spuitgegoten T-stuk, PE100 - SDR11, diam. 250 x 200 mm, 90 graden, kleur zwart, drie zijden verlengd met 500 mm zwarte PE 100 SDR11 buis (volgens NEN EN 1555-2), tbv Elektrolas/stuiklas.
20031871 | T-stuk PE100 spie-eind 250mm SDR11 | T-stuk spie, materiaal Spuitgegoten T-stuk, PE100 - SDR11, diam. 250 mm, 90 graden, kleur zwart, drie zijden verlengd met 500 mm zwarte PE 100 SDR11 buis (volgens NEN EN 1555-2), tbv Elektrolas/stuiklas.
20031872 | T-stuk PE100 spie-eind 315x110mm SDR11 | T-stuk spie, materiaal Spuitgegoten T-stuk, PE100 - SDR11, diam. 315 x 110 mm, 90 graden, kleur zwart, drie zijden verlengd met 500 mm zwarte PE 100 SDR11 buis (volgens NEN EN 1555-2), tbv Elektrolas/stuiklas.
20031873 | T-stuk PE100 spie-eind 315x160mm SDR11 | T-stuk spie, materiaal Spuitgegoten T-stuk, PE100 - SDR11, diam. 315 x 160 mm, 90 graden, kleur zwart, drie zijden verlengd met 500 mm zwarte PE 100 SDR11 buis (volgens NEN EN 1555-2), tbv Elektrolas/stuiklas.
20031874 | T-stuk PE100 spie-eind 315x200mm SDR11 | T-stuk spie, materiaal Spuitgegoten T-stuk, PE100 - SDR11, diam. 315 x 200 mm, 90 graden, kleur zwart, drie zijden verlengd met 500 mm zwarte PE 100 SDR11 buis (volgens NEN EN 1555-2), tbv Elektrolas/stuiklas.
20031875 | T-stuk PE100 spie-eind 315x250mm SDR11 | T-stuk spie, materiaal Spuitgegoten T-stuk, PE100 - SDR11, diam. 315 x 250 mm, 90 graden, kleur zwart, drie zijden verlengd met 500 mm zwarte PE 100 SDR11 buis (volgens NEN EN 1555-2), tbv Elektrolas/stuiklas.
20031876 | T-stuk PE100 spie-eind 315mm SDR11 | T-stuk spie, materiaal Spuitgegoten T-stuk, PE100 - SDR11 diam. 315mm, 90 graden, kleur zwart, drie zijden verlengd met 500 mm zwarte PE 100 SDR11 buis (volgens NEN EN 1555-2), tbv Elektrolas/stuiklas.
20031877 | T-stuk PE100 spie-eind 400x110mm SDR11 | T-stuk spie, materiaal Spuitgegoten T-stuk, PE100 - SDR11, diam. 400 x 110 mm, 90 graden, kleur zwart, drie zijden verlengd met 500 mm zwarte PE 100 SDR11 buis (volgens NEN EN 1555-2), tbv Elektrolas/stuiklas.
20031878 | T-stuk PE100 spie-eind 400x160mm SDR11 | T-stuk spie, materiaal Spuitgegoten T-stuk, PE100 - SDR11, diam. 400 x 160 mm, 90 graden, kleur zwart, drie zijden verlengd met 500 mm zwarte PE 100 SDR11 buis (volgens NEN EN 1555-2), tbv Elektrolas/stuiklas.
20031879 | T-stuk PE100 spie-eind 400x200mm SDR11 | T-stuk spie, materiaal Spuitgegoten T-stuk, PE100 - SDR11, diam. 400 x 200 mm, 90 graden, kleur zwart, drie zijden verlengd met 500 mm zwarte PE 100 SDR11 buis (volgens NEN EN 1555-2), tbv Elektrolas/stuiklas.
20031880 | T-stuk PE100 spie-eind 400x250mm SDR11 | T-stuk spie, materiaal Spuitgegoten T-stuk, PE100 - SDR11, diam. 400 x 250 mm, 90 graden, kleur zwart, drie zijden verlengd met 500 mm zwarte PE 100 SDR11 buis (volgens NEN EN 1555-2), tbv Elektrolas/stuiklas.
20031881 | T-stuk PE100 spie-eind 400x315mm SDR11 | T-stuk spie, materiaal Spuitgegoten T-stuk, PE100 - SDR11, diam. 400 x 315 mm, 90 graden, kleur zwart, drie zijden verlengd met 500 mm zwarte PE 100 SDR11 buis (volgens NEN EN 1555-2), tbv Elektrolas/stuiklas.
20031882 | T-stuk PE100 spie-eind 400mm SDR11 | T-stuk spie, materiaal Spuitgegoten T-stuk, PE100 - SDR11 diam. 400 mm, 90 graden, kleur zwart, drie zijden verlengd met 500 mm zwarte PE 100 SDR11 buis (volgens NEN EN 1555-2), tbv Elektrolas/stuiklas.
20031883 | Verloop PE100 spie-eind 250x160mm SDR11 | Verloop, materiaal PE100 - SDR 11, diam. 250 x 160 mm, beide zijden verlengd met 500 mm met zwarte PE100 SDR11 buis, (volgens NEN EN 1555-2) ,tbv Elektrolas/stuiklas.
20031884 | Verloop PE100 spie-eind 250x200mm SDR11 | Verloop, materiaal PE100 - SDR 11, diam. 250 x 200 mm, beide zijden verlengd met 500 mm met zwarte PE100 SDR11 buis, (volgens NEN EN 1555-2) ,tbv Elektrolas/stuiklas.
20031885 | Verloop PE100 spie-eind 315x200mm SDR11 | Verloop, materiaal PE100 - SDR 11, diam. 315 x 200 mm, beide zijden verlengd met 500 mm met zwarte PE100 SDR11 buis, (volgens NEN EN 1555-2) ,tbv Elektrolas/stuiklas.
20031886 | Verloop PE100 spie-eind 315x250mm SDR11 | Verloop, materiaal PE100 - SDR 11, diam. 315 x 250 mm, beide zijden verlengd met 500 mm met zwarte PE100 SDR11 buis, (volgens NEN EN 1555-2) ,tbv Elektrolas/stuiklas.
20031887 | Verloop PE100 spie-eind 400x315mm SDR11 | Verloop, materiaal PE100 - SDR 11, diam. 400 x 315 mm, beide zijden verlengd met 500 mm met oranje PE100 SDR11 buis, (volgens NEN EN 1555-2) ,tbv Elektrolas/stuiklas.
20031889 | T-stuk PE100 spie-eind 315x 75mm SDR11 | T-stuk spie, materiaal Spuitgegoten T-stuk, PE100 - SDR11, diam. 315 x 75 mm, 90 graden, kleur zwart, drie zijden verlengd met 500 mm zwarte PE 100 SDR11 buis (volgens NEN EN 1555-2), tbv Elektrolas/stuiklas.
20031891 | Verloop PE100 spie-eind 315x160mm SDR11 | Verloop, materiaal PE100 - SDR 11, diam. 315 x 160 mm, beide zijden verlengd met 500 mm met zwarte PE100 SDR11 buis, (volgens NEN EN 1555-2) ,tbv Elektrolas/stuiklas.
20031894 | Bocht PE100 spie-eind 22,5° x200mm SDR11 | Spuitgegoten bocht, PE100 - SDR11, dia. 200 mm, 22,5 graden, beide zijden verlengd met 500 mm zwarte PE100 SDR11 buis (volgens NEN EN 1555-2), tbv Elektrolas/stuiklas
20031928 | Buis Cu 22x1,1mm L=3,1m | Koperen buis, afmetingen: buitendiameter 22 x1,1 mm, binnendiameter 19,8 mm lengte: 3,1 meter. Cu-DHP, vlg. NEN-EN 1057, Kiwa/Gasteq gekeurd, R250/halfhard met afgedopte uiteinden.
20031929 | Buis Cu 28x1,2mm L=3,1m | Koperen buis, afmetingen: buitendiameter 28 x 1,2mm binnendiameter 25,6 mm lengte: 3,1 meter. Cu-DHP, vlg. NEN-EN 1057, Kiwa/Gasteq gekeurd, R250/halfhard met afgedopte uiteinden.
20031930 | Buis Cu 35x1,5mm L=3,1m | Koperen buis, afmetingen: buitendiameter 35 x1,5 mm binnendiameter 32,0 mm lengte: 3,1 meter. Cu-DHP, vlg. NEN-EN 1057, Kiwa/Gasteq gekeurd, R250/halfhard met afgedopte uiteinden.
20031931 | Buis Cu 42x1,5mm L=3,1m | Koperen buis, afmetingen: buitendiameter 42 x1,5mm, binnendiameter 39,0 mm lengte: 3,1 meter. Cu-DHP, vlg. NEN-EN 1057, Kiwa/Gasteq gekeurd, R250/halfhard met afgedopte uiteinden.
20031932 | Buis Cu 54x1,5mm L=3,1m | Koperen buis, afmetingen: buitendiameter 54 x1,5mm, binnendiameter 51,0 mm lengte: 3,1 meter. Cu-DHP, vlg. NEN-EN 1057, Kiwa/Gasteq gekeurd, R250/halfhard met afgedopte uiteinden.
20031986 | Montagehulpstuk v meterkopp combi | Radiatorsleutel Gedore 380100 Radiatorsleutel Gedore 380100
20031987 | Mof GPLK 10kV 120-185 50kV/XLPE20kV3x240 | Warmtekrimp mof geschikt voor 50kV GPLK 3x(1x120-185) mm2 3-lood kabel op XLPE 20kV 3x240 mm2. Inclusief schroefverbinders
20031992 | Snijringkoppeling RE/HKS NPT1/4"x6mm ST | Haakse snijringkoppeling, 6mm draaibaar met 1/4 NPT nippel staal-verzinkt, ook als rechte koppeling te gebruiken.
20031996 | Brandblusser2kg schuim vorstvrij (AB)!K | Brandblusser Alfur SF2JM 2ltr vorstbestendig Type: SF2JM Vorstbestendige schuimblusser van 2 liter, gevuld met een mengsel van water en schuim, AFFF. Zeer geschikt om buiten te gebruiken en geschikt voor brandklassen A en B branden.
20031997 | Brandblusser 5kg koolzuur (B) !K | Brandblusser CO2 5kg Koolzuursneeuwblusser. Inclusief wandbeugel. Brandklasse: B. Toepassingen: keukens, laboratoria, spuiterijen, computerruimten, opslagplaatsen van brandbare stoffen, vloeistoffen en chemicaliën.
20032003 | Steekbats (schop) 00 z steel | Bats Streuding 000 255x210mm blank blank half geb. z. steel Bats (Drents model) half gebogen. Zonder steel Bladmaat (lxb): 255x210 mm FD-000.
20032004 | Steekbats (schop) 000 z steel | Schop Ruhr Briljant 000 255x210mm gehard gepolijst zonder steel met opstap Schop Ruhr Briljant 000 255x210mm Ruhr Brilliant vol-olie geharde panschop. Geheel blanke uitvoering. Gepolijst tegen het aankleven en met aangescherpte steekrand. Excl. Steel"
20032020 | Meetaansluiting #BDA 10/18 | Meetaansluiting BDA 10/18 O92000 (ALL) Aansluiting voor beveiligde diagnose-aansluiting BDA10/18 Aansluiting: Rp 3/8" inwendig Maximale werkdruk: 16 bar
20032021 | Meetaansluiting #BMA 10 | Meetaansluiting BMA 10 O81000 3/8gasdr inw (slangdeel) Aansluiting (slangdeel) tbv beveiligde diagnose aansluiting BMA 10 met 3/8" inw gasdraad.
20032022 | Meetaansluiting #BMA 04 | Meetaansluiting BMA 04 slangdeel O91000 (ALL) Aansluiting voor beveiligde meet- of diagnoseaansluiting BMA/BDA04 Aansluiting: Rp ¼" inwendig Maximale werkdruk: 16 bar
20032024 | Schroevendraaier Torx T25x100/200mm | Schroevendraaier Gedore 2163TXB T25x100/200mm resistorx Voor schroeven met inwendige Torx en stift. Met 3-componentengreep, met ophanggat. Kling uit vanadium plus staal. Met kogelkop
20032026 | Las-T-stuk verl St 60,3x 42,4mm | Las-T-stuk, materiaal: staal (St 35.8), volgens DIN 2615, afmetingen: 60,3 x 2,9 * 42,4 x 2,6 mm, klasse 1 volgens DIN 17175, afgeschuind.
20032028 | >Gascilinder CO2 tbv pomp Raychem RDSS | Gascilinder Raychem CO2 tbv RDSS pomp A348882 (ALL) Drukcapsule: E7512-0160: Drukcapsules met 16 gram CO2-vulling. Een capsule is genoeg om 5 stuks RDSS-100 te verwerken. Verpakking: 10 stuk
20032033 | Lasflens vlak ST 114,3 PN16 DIN2576 | Vlakke lasflens, materiaal : staal (RSt 37.2), nominale druk: PN 16, nominale diameter: DN 100, voor pijp: 114,3 mm, aantal en diameter bouten: 8 x 18 mm, volgens DIN 2576-B.
20032054 | Revisieset v 3/2-ventiel Pneumac #Kamstr | Revisieset voor het Wigersma en Sikkema Opso 3/2 commandoventiel. Bestaat uit: 4 stuks afdichtingsringen van nitrilrubber. 3 stuks afstandshouders. 1 stuks tbe met smeermiddel. Met datum sticker om revisie te bevestigen. Inclusief montagehandleiding. Duurzaam verpakt met verpakkings datum.
20032055 | Revisieset v 3/2-ventiel Pneumac #IGA-op | Revisieset voor het Elster-instromet Pneumac Opso 3/2 commandoventiel. Bestaat uit: 4 stuks afdichtingsringen van nitrilrubber. 3 stuks afstandshouders. Elster-Instromet sticker om revisie te bevestigen. Inclusief montagehandleiding. Duurzaam verpakt met verpakkings datum.
20032086 | Anti-condensspray flac=500ml | Anticondens Motip 000730 500ml spray Spray ter voorkoming van condensvorming op ruiten en spiegels. Motip Car Care Anti Condens is voor zowel interieur als exterieur gebruik, is eenvoudig aan te brengen en is oplosmiddelvrij. Inhoud: 500 ml.
20032093 | Ontvanger v fase-uitkleur unit#FP-DETN!C | Ontvanger v fase-uitkleurapparaat FP-DET-N Uitkleuren van de drie kabeladers is via de FP-DET-N detector snel en eenvoudig. De FP-DET-N ontvangt en detecteert de drie meetsignalen via hun specifieke frequenties. Doosje met etui en meter.
20032095 | Fase-uitkleur unit#FPN50 CC(Injector) !C | IFase uitkleur unit FPN-50CC INJECTOR Type: Injector zonder accu FPN-50CC voorzien van Connectors. De injector zendt drie meetsignalen uit met elk een eigen frequentie door de drie kabeladers. Injector: Meetafstand : 22 km (max 25 km)220 -240 VAC / 50 - 60 Hz. Afmeting koffer: 410 x 310 x 180 mm STROOMTANG: Kabel : 1.8 meterDiameter bek: 50 mm
20032100 | Overgangskast 50 Al | Overgangskast om 50 Al kabel aan te sluiten op aansluitkast met beveiligingsautomaten.
20032101 | Aardingsgarnituur MS v kogelbout 25mm !K | Aardingsgarnituur MS 125302 25mm tbv kogelbout (ALL) Driepolig aardings- en kortsluitgarnituur. Fasenzijde voorzien van gemodifieerde universeelklemmen met spindel met bajonet, klembereik 20-25 mm Aardzijde voorzien van gemodifiiceerde universeelklem met geisoleerd handvat, klembereik 20-25 mm. Dehn 739535.
20032102 | Mespatroon 100A DIN-2 gFF (supersnel) | Mespatroon 100A DIN 2 met middenmelder, karakteristiek gFF, type LNH2S100MGFF
20032104 | Insteeknippel 38mm+slangtule v Pete's pl | Insteeknippel w68611-000 38mm (ALL) Insteeknippel Lengte: 38 mm. Ten behoeve van Pete's-plug meetnippel HD Inclusief slangtule.
20032106 | Insteeknippel bu G1/8"xnippel#Serto | Insteeknippel Serto 50122-1/8 G1/8" RVS Type: T50122-75 Mini-snelkoppeling Materiaal: RVS Merk: Serto Aansluiting 1: buitendraad G 1/8" Aansluiting 2: nippel." Snelkoppeling, materiaal: RVS, Aansluiting 1: buitendraad G 1/8" Aansluiting 2: nippel. Fabr: Serto
20032107 | Insteeknippel slangtule 4 mm #Serto | Insteeknippel Serto 50123-4 4mm RVS Type: T50123-4 Mini-snelkoppeling Materiaal: RVS Merk: Serto Aansluiting 1: slangpilaar tbv slang 4 mm. Aansluiting 2: nippel. Snelkoppeling, materiaal: RVS, Aansluiting 1: slangpilaar tbv slang 4 mm. Aansluiting 2: nippel. Fabr: Serto
20032108 | Insteeknippel slangtule 7,5mm#Serto | Insteeknippel Serto 50123-7,5 7.5mm RVS Type: T50123-18 Mini-snelkoppeling Materiaal: RVS Merk: Serto Aansluiting 1: slangpilaar tbv slang 7,5 mm. Aansluiting 2: nippel. Snelkoppeling, materiaal: RVS, Aansluiting 1: slangpilaar tbv slang 7,5 mm. Aansluiting 2: nippel. Fabr: Serto
20032115 | Waterpomptang L=300mm zelfklemmend | Waterpomptang Knipex 8801 300mm PVC bekleed Alligator Gepolijst, met anti-slip kunststof bekleed. Hoge stabiliteit dankzij dubbele geleiding. Zelfklemmend op buizen en moeren: glijdt niet van het werkstuk af en werkt krachtbesparend. Klembeveiliging verhindert verwondingen. Gunstige hefboomwerking: optimale krachtoverbrenging. Grijpvlakken met speciaalgeharde tanden, hardheid van de tanden ca. 61 HRC: steeds weer veilig grijpen dankzij hoge slijtvastheid. Chroom- vanadium-elektrostaal, gesmeed, oliegehard. Bijzonder grote capaciteit om te grijpen. Goede toegang to het werkstuk. Hoge belastbaarheid en slanke vorm. Ergonomisch geoptimaliseerde grepen voor een verbeterde bediening. Capaciteit 2""/46mm. 7 instelposities.
20032122 | Waterpomptang L=250mm zelfklemmend blank | Waterpomptang Gedore 146-10CP 250mm Waterpomptang Gedore 146-10CP 250mm
20032124 | Schakelaar LS 1-polig modulair tbv OV | Modulaire schakelaar laagspanning 1-polig, minimaal 40 A voor hulpaders OV Amsterdam.
20032136 | Zadel GGG aft 58- 72x1.1/2" POLSAFE | Aanboorzadel toepasbaar als aftakzadel of blaasgatzadel 58-72mm x 1 ½" Polsafe: materiaal bovendeel GY;onderband RVS met rubber inlage; zadel kleur blauw, toepassing harde buismaterialen.
20032138 | Zadel GGG aft 45- 57x1.1/2" POLSAFE | Aanboorzadel toepasbaar als aftakzadel of blaasgatzadel 45-57mm x 1 ½" Polsafe: materiaal bovendeel GY;onderband RVS met rubber inlage; zadel kleur blauw, toepassing harde buismaterialen.
20032141 | >Kabelmantelreparatiemanchet L1750#Raych | Kabelmantelreparatiemanchet. Raychem, type: RFSM-125/40-1750/123 Inhoud: - 1x Krimpmanchet - 1x sluitstrip kort - 2x sluitstrip lang - 2x koppelstukje sluitstrip - 1x montagehandleiding.
20032144 | Kabelbundelband 368x4,8 wit zak=100st | Kabelbundelband, transparant, 368 x 4,8 mm, Verpakt per zak van 100 stuks.
20032148 | Zaagblad recip. metaal 1,5-4mmL100#Bosch | Zaagblad recipro metaal 1,5-4mm L100mm. BIM-blad is vervaardigd voor een lange levensduur bij het zagen van plaatstaal van standaardsterkte De fijne tandafstand zaagt plaatmetaal met een mediumdikte van 1,5 tot 4 mm. Fijne tandafstand (1,4 mm) zaagt plaatmetaal met de meest gebruikelijke dikten. Korte lengte van (100 mm) levert een zaagcapaciteit tot 50 mm op. Type Bosch S 522 EF. Pak a 5 stuks.
20032150 | Zaagblad recip.metaal 3- 8mm L100#Bosch | Zaagblad recipro metaal 3-8mm L100mm. BIM-blad is vervaardigd voor een lange levensduur bij het zagen van plaatstaal van standaardsterkte. De fijne tandafstand maakt ook het zagen van plaatmetaal mogelijk met een dikte van 3 tot 8 mm. Korte lengte van (100 mm) levert een zaagcapaciteit tot 50 mm op. Ideaal voor gebruik met compacte accuzagen. Fijne tandafstand (1,8 mm) levert snelle zaagsneden. Type Bosch S 522 BF. Pak a 5 stuks.
20032154 | Tegenhouder v schroefverb.klemmen #Raych | Tegenhouder Raychem RPN 541259N001 tbv schroefverb.klemmen (ALL) Tegenhouder: Dit gereedschap wordt gebruikt om schroefverbinders vast te houden tijdens de installatie. Toepassingsbereik : 15 - 60 mm
20032160 | Install.draad VDS 16mm2 zwart soepel | Installatiedraad, VDS, soepel, 16 mm2, zwart.
20032171 | Stijgleidingkast separaat #ABB | GE (voorheen) naam: Stijgl.kast SLK310/110/5 (20st) type: 602662 ABB (huidig) naam: Stijgleidingkast 40200326 type: SLK310/110/5S
20032183 | Omstortingsmassa (bus 1 ltr) #Encapress | Vul massa reparatie pakket (omstrortingsmassa) Encapress.
20032184 | Vouwdoos 650x240x160mm | Vouwdoos, Amerikaans fefco 0201 dubbel golf, afmetingen: 650 x 240 x 160 mm.
20032186 | Zeep #Dreumex geel (bus=4,5ltr) | Handreiniger Dreumex Plus 4,5ltr geel Dreumex Plus. Deze extreem krachtige citrus handreinigingsgel met microkorrel is ideaal voor extreme vervuilingen zoals teer, verf, lijm en lak. De gel is met name geschikt voor gebruik in garages, werkplaatsen, de grafische en verfindustrie. Productvoordelen - extra reinigingskracht dankzij huidvriendelijke microkorrels - extra krachtig, dankzij actieve citrus ingrediënten - geschikt voor vele toepassingen. Inhoud: 4,5kg.
20032268 | Adereindhuls 10,0mm2 draad ivoor zak=100 | Adereindhuls Weidmuller 10mm2, L=27mm Ivoor, zak a100st. Adereindhuls voor 10 mm2 bedrading
20032273 | Aansluitkast klein 1F+aut 40A #O&K374/1 | Aansluitkast type 374/1, met ondoorzichtig frontdeksel, geschikt voor draadzegeling uitw. Afm. hxb= 205x110mm bevattende; 1 installatieautomaat C 1/40A (690211) (bedienbaar voor het deksel) verhoogd opgesteld middels 2 afstansteunen (1171-3864B) 2 DIN draadparkeerkappen (79-6057) waarop tevens gemonteerd middels kunststofschroeven (1161-4) 2 buskontakten elk geschikt voor max 4x16 qmm (1171-3816) 2 afschermkappen (78-49101) 1 draadverbinding (71-8878) 1 opening rond 19 mm (in achterzijde kast) Kompleet gemonteerd (met 2 kunststof DIN profielen vlgs bijgaande schets) en bedraad
20032274 | Railaftakkl. m veiligh. geis. v Infostr | Set spanningsaftakklemmen voor rail Bestaande uit: 3 x gezekerde spanningsaftakklem 1 x ongezekerde nulaftakklem
20032276 | Ophaakklem v LS strook DIN 00 JM set=3st | Set a 3 stuks
20032283 | Stalschop nr.0 Lsteel=130cm 3/4-gebogen | Stalschop nr.0 130cm steel 3/4 gebogen (ALL) Zandschop (bats) Blad: nr. 0 Steel: lengte 1,3 meter, zonder kruk 3/4 gebogen.
20032476 | Krachtdop 1/2"-10mm #DO2012-0-010 | Slagdop Action DO2012 1/2"-10x38mm Voor het machinaal vast- en losdraaien van bouten en moeren. Gefosfateerd.
20032477 | Krachtdop 1/2"-13mm #DO2012-0-010 | Slagdop Action DO2012 1/2"-13x38mm Voor het machinaal vast- en losdraaien van bouten en moeren. Gefosfateerd.
20032478 | Krachtdop 1/2"-19mm #DO2012-0-010 | Slagdop Action DO2012 1/2"-19x38mm Voor het machinaal vast- en losdraaien van bouten en moeren. Gefosfateerd.
20032479 | Krachtdop 1/2"-22mm #DO2012-0-010 | Slagdop Action DO2012 1/2"-22x38mm Voor het machinaal vast- en losdraaien van bouten en moeren. Gefosfateerd.
20032518 | Verkeershek RWS demontabel B=150cm3vlak | Verkeershek RWS 150cm breed 3vlak demontabel (ALL) Verkeershek (afzethek), demonteerbaar, type RWS Voorzien van enkelzijdige folie rood/wit Klasse-3 Breedte 150 cm (3 vlakken). Levering includsief 2 gegalvaniseerde standaards.
20032520 | Verwijderhendel glasvez.con v sch.kap MF | Verwijderhendel 490109007 glasvezelconnector v.magnefix MF schakel kap (ALL) Verwijderhendel glasvezelconnector t.b.v. magnefix MF schakel kap.
20032524 | Vouwdoos 650x240x210mm marmerwit | Vouwdoos, Amerikaans fefco 0201 BE golf MT37, buitenzijde marmer wit en binnenzijde bruin onbedrukt. afmetingen: 650 x 240 x 210 mm.
20032530 | Zadel PE blsgt el-las 200x2" POLSAFE | Aanboorzadel elektrolas toepasbaar als blaasgatzadel 200mm x 2" polsafe, materiaal: PE100 SDR11.
20032532 | Kabel trafo TELCON 16mm2 L= 3,5m | Kabel YMvKrvasmb 8.7/15 kV 1 x 16 Curs + as 16 volgens NEN HD620:S2. Brandklasse Eca. Kabel is aan beide zijden afgewerkt met een ei ndsluiting. Lengte 3,5 meter.
20032539 | Kabel trafo TELCON 16mm2 L= 7,25m | Kabel YMvKrvasmb 8.7/15 kV 1 x 16 Curs + as 16 volgens NEN HD620:S2. Brandklasse Eca. Kabel is aan beide zijden afgewerkt met een ei ndsluiting. Lengte 7,25 meter.
20032541 | Kabel trafo TELCON 16mm2 L=10m | Kabel YMvKrvasmb 8.7/15 kV 1 x 16 Curs + as 16 volgens NEN HD620:S2. Brandklasse Eca. Kabel is aan beide zijden afgewerkt met een ei ndsluiting. Lengte 10 meter.
20032547 | Aanwijsbord geel Form A #Din 4065 | Aanwijsplaat, achtergrond geel, volgens DIN 4065, Maatvoering 140 x 200 mm.
20032548 | Spindelschild geel D=100mm | Afsluiter spindelschild. Diameter: 100 mm, kleur: geel, rond. Voorzien van 26 uitsparingen om letter en cijferblokjes 15 x 7mm te plaatsen om specifieke afsluiter kenmerken aan te geven.
20032550 | Aanwijsblok 10mm " " (blanco) geel | Cijfer c.q. letterblokje, "blanco", achtergrond geel, afmetingen: 15 x 7 mm.
20032552 | Aanwijsblok 10mm letter "D" geel/zwart | Letterblokje, zwarte opdruk "D", achtergrond geel, afmetingen: 15 x 7 mm.
20032553 | Aanwijsblok 10mm letter "N" geel/zwart | Letterblokje, zwarte opdruk "N", achtergrond geel, afmetingen: 15 x 7 mm.
20032554 | Aanwijsblok 10mm letter "P" geel/zwart | Letterblokje, zwarte opdruk "P", achtergrond geel, afmetingen: 15 x 7 mm.
20032555 | Aanwijsblok 10mm letter "A" geel/zwart | Letterblokje, zwarte opdruk "A", achtergrond geel, afmetingen: 15 x 7 mm.
20032556 | Aanwijsblok 10mm letter "F" geel/zwart | Letterblokje, zwarte opdruk "F", achtergrond geel, afmetingen: 15 x 7 mm.
20032557 | Aanwijsblok 10mm letter "K" geel/zwart | Letterblokje, zwarte opdruk "K", achtergrond geel, afmetingen: 15 x 7 mm.
20032558 | Aanwijsblok 10mm letter "S" geel/zwart | Letterblokje, zwarte opdruk "S", achtergrond geel, afmetingen: 15 x 7 mm.
20032559 | Aanwijsblok 10mm letter "V" geel/zwart | Letterblokje, zwarte opdruk "V", achtergrond geel, afmetingen: 15 x 7 mm.
20032560 | Aanwijsblok 10mm letter "W" geel/zwart | Letterblokje, zwarte opdruk "W", achtergrond geel, afmetingen: 15 x 7 mm.
20032562 | Aanwijsblok 10mm cijfer "0" geel/zwart | Cijferblokje, zwarte opdruk "0", achtergrond geel, afmetingen: 15 x 7 mm.
20032563 | Aanwijsblok 10mm cijfer "1" geel/zwart | Cijferblokje, zwarte opdruk "1", achtergrond geel, afmetingen: 15 x 7 mm.
20032564 | Aanwijsblok 10mm cijfer "2" geel/zwart | Cijferblokje, zwarte opdruk "2", achtergrond geel, afmetingen: 15 x 7 mm.
20032565 | Aanwijsblok 10mm cijfer "3" geel/zwart | Cijferblokje, zwarte opdruk "3", achtergrond geel, afmetingen: 15 x 7 mm.
20032566 | Aanwijsblok 10mm cijfer "4" geel/zwart | Cijferblokje, zwarte opdruk "4", achtergrond geel, afmetingen: 15 x 7 mm.
20032567 | Aanwijsblok 10mm cijfer "5" geel/zwart | Cijferblokje, zwarte opdruk "5", achtergrond geel, afmetingen: 15 x 7 mm.
20032568 | Aanwijsblok 10mm cijfer "6&9" geel/zwart | Cijferblokje, zwarte opdruk "6 of 9", achtergrond geel, afmetingen: 15 x 7 mm.
20032569 | Aanwijsblok 10mm cijfer "7" geel/zwart | Cijferblokje, zwarte opdruk "7", achtergrond geel, afmetingen: 15 x 7 mm.
20032570 | Aanwijsblok 10mm cijfer "8" geel/zwart | Cijferblokje, zwarte opdruk "8", achtergrond geel, afmetingen: 15 x 7 mm.
20032571 | Schroef aluminium M5X20 | Schroef aluminium M5X20; Metaalschroef, Sleuf. Diameter M5. DIN84. Draadsoort, Metrisch. Lengte, 20 mm. Materiaal, Aluminium. Type kop, Cilinderkop.
20032572 | Moer aluminium M5 | Moer DIN934 M5 aluminium
20032612 | >Deksel lang versmald v eindsluit.bakCOQ | Lange versmalde deksel t.b.v. COQ MS schakelmateriaal. Reserve deksels voor uitwisseling korte en/of verlengde eindsluitingsbak.
20032615 | Ballastschop Alu 40cm z.strip | Ballastschop Streuding gr4 335x280mm/90cm alu aluminium YD-st slijtstr Aluminium ballastschop met slijtstrip Met houten steel en een ijzeren D- handgreep. Lengte steel: 90 cm. Bladmaat (lxb): 335x280 mm Grootte nr.4.
20032618 | Isolatiestuk las/las 42,4 - 1.1/4" L300 | Isolatiekoppeling, las/las, druk: PN25, 1.1/4" (DN32), diameter uitw: 42 ,4 mm, lengte = 300 mm. Weerstand 5 Megohm, doorslag 3Kv/50Hz.
20032620 | Isolatiestuk las/las 48,3 - 1.1/2" L300 | Isolatiekoppeling, las/las, druk: PN25, 1.1/2" (DN40), diameter uitw: 48 ,3 mm, lengte = 300 mm, weerstand 5 Megohm, doorslag 3Kv/50Hz.
20032646 | Handschraper voor PE buis | Handschraper tbv PE buis (ALL) Handschraper ten behoeve van het opruwen van PE-buis.
20032650 | >Afvalzak buit 120x130x0,015"asbest"DS50 | Afvalzak buit. 1200x1300x0,15mm asbest ds a50st Afvalzakken tbv Asbestzakken buitenzakken met opdruk. Afmeting: 1200 x 1300 x 0.15 mm 1 doos is 50 stuks.
20032772 | Perstang persbereik 6.0-50mm2 #K05 Z | Perstang met een persbereik van 0.6-50mm2. Perstang voor standaard kabelschoenen en verbinders. Deze versie van de K05 heeft een unieke "setting functie". Met deze nieuwe functie kan de gebruiker met één hand beide schijven in één keer instellen wanneer de tang volledig open staat. Het stellen van de schijven gaat synchronisch door aan een wiel te draaien. Type: Kabelschoentang Klauke K05 Z 50mm2 Persbereik: 6,0 - 50 mm2. Lengte: 390 mm
20032773 | Perskabelsch. ring tin 10mm2 BT6 (ds100) | Perskabelschoen ring vertind 10mm2 BT6 1 Doos = 100 stuks
20032774 | Perskabelsch. ring tin 10mm2 BT8 (ds100) | Perskabelschoen ring vertind 10mm2 BT8 1 Doos = 100 stuks
20032775 | Persverbinder ongeis. 10mm2 (ds=100) | Persverbinder ongeisoleerd 10mm2. 1 Doos = 100 stuks
20032777 | Kabelmerker nr. 0 #Critchley K-65 | Critchley K-65 merker nr. 0 artikelnummer leverancier 01035002006500 geel met zwarte opdruk 1 ROL = 500 STUKS
20032778 | Krimptang #Klemko SKT-0560 | Krimptang Klemko SKT-0560 tbv verbinders rood/geel/blauw Type: Eurel CSA 760 Deze krimptangen zijn voorzien van een drievoudige matrijs voor het persen van geïsoleerde kabel¬schoenen van 0,75 t/m 6 mm2.Met deze tang wordt de kern en isolatie in één handeling gekrompen. Een sperinrichting garandeert een goed krimpresultaat. Specificaties: Krimpbereik : 0,75 t/m 6 mm2 lengte : 224 mm gewicht : 0,540 Kg
20032780 | Zadel RVS blsgt 420-440x2.1/2" POLSAFE | Aanboorzadel toepasbaarblaasgatzadel 420-440mmx2½" Polsafe materiaal: RVS met NBR rubber.
20032781 | Kabelmerker nr. 1 #Critchley K-65 | Critchley K-65 merker nr. 1 artikelnummer leverancier 01035002006501 geel met zwarte opdruk 1 ROL = 500 STUKS
20032782 | Kabelmerker nr. 2 #Critchley K-65 | Critchley K-65 merker nr. 2 artikelnummer leverancier 01035002006502 geel met zwarte opdruk 1 ROL = 500 STUKS
20032783 | Kabelmerker nr. 3 #Critchley K-65 | Critchley K-65 merker nr. 3 artikelnummer leverancier 01035002006503 geel met zwarte opdruk 1 ROL = 500 STUKS
20032784 | Kabelmerker nr. 4 #Critchley K-65 | Critchley K-65 merker nr. 4 artikelnummer leverancier 01035002006504 geel met zwarte opdruk 1 ROL = 500 STUKS
20032786 | Kabelmerker nr. 5 #Critchley K-65 | Critchley K-65 merker nr. 5 artikelnummer leverancier 01035002006505 geel met zwarte opdruk 1 ROL = 500 STUKS
20032787 | Kabelmerker nr. 6 #Critchley K-65 | Critchley K-65 merker nr. 6 artikelnummer leverancier 01035002006506 geel met zwarte opdruk 1 ROL = 500 STUKS
20032788 | Kabelmerker nr. 7 #Critchley K-65 | Critchley K-65 merker nr. 7 artikelnummer leverancier 01035002006507 geel met zwarte opdruk 1 ROL = 500 STUKS
20032790 | Kabelmerker nr. 8 #Critchley K-65 | Critchley K-65 merker nr. 8 artikelnummer leverancier 01035002006508 geel met zwarte opdruk 1 ROL = 500 STUKS
20032791 | Kabelmerker nr. 9 #Critchley K-65 | Critchley K-65 merker nr. 9 artikelnummer leverancier 01035002006509 geel met zwarte opdruk 1 ROL = 500 STUKS
20032820 | Plaat 980x425x30 foam v afdichting SVS | Plaat type LD Polyethylene foam, vlamvertragend 980x425mm dik 30-33mm, voor afdichten vloersparingen MS ruimten, t.b.v. schakelinstallaties.
20032821 | Tape 75mmx5m v afdichting SVS | Tape Nitto Hyperflash nr 695A m, gesplitst schutfolie 75mmx5m.
20032894 | Hamer rubber nr.9 HARD 2200gr 105 mm | Rubberhamer nr.9 hard 2200gr 105mm (ALL) Rubber hamer nr.9 Harde uitvoering Gewicht: 2200gr Lengte: 105 mm
20032895 | Hamer rubber nr.9 ZACHT 2200gr 105 mm | Rubberhamer nr.9 zacht 2200gr 105mm (ALL) Rubber hamer nr.9 Zachte uitvoering Gewicht: 2200gr Lengte: 105 mm
20032915 | >Koppeling BRS spie28mm x bi1"#Viega | Koppeling recht (overgangsstuk), materiaal: brons, aansluiting: pers 28 mm x binnendraad 1" Viega, Profipress G (Gastec QA), model 2212.1
20032927 | Slangklem 32 - 44mm BR=12mm ELVZ #ABA | Slangklem ABA Original 32-44mm staal elvz b=12 nr.020 ABA Original 2 wordt standaard geleverd met banden van Aluzink, dat een langere en betere roestbestendigheid heeft dan traditioneel gegalvaniseerde banden. Het breukmoment is hoog, dankzij de strenge kwaliteitscontrole op elk onderdeel voor assemblage en het uit 1 stuk geperste wormhuis. Staal elektrolytisch verzinkt. Slangklem 32 - 44mm BR=12mm ELVZ #ABA
20032929 | Batterij knoopcel 1,5V D=11,6 ALK #LR44 | Batterij Philips V13GA/LR44 11,6x5,4mm alkaline 1,5V-125mAh Type: V13GA/LR44 Batterij Philips 1alkaline Voltage: 1.5 Volt Capaciteit: 125 mAh Oplaadbaar: Nee Diameter: 11,6 mm Hoogte: 5,4 mm Aantal: 1 batterij Toepassing o.a. CD/ MD/ MP3-spelers, speelgoed, camera's, afstandbedieningen.
20032941 | Lichtmastset 1XE27 incl. 1x6A Faget LS74 | Lichtmastset 1XE27 incl. 1x6A Faget LS74 Artikelnummer leverancier: 5L5001-6A
20032942 | Lichtmastset 2XE27+1x6A AN-strp Fag LS94 | Lichtmastset 2xE27 incl. 1x6A AN-strip Faget LS94 Artikelnummer leverancier: 5L2307.
20032946 | Kabel H05BQ-F 3x1mm2 GEEL (100mtr) | Voedingskabel <(><<)> 1 kV, voor beweegbare toepassingen Type: H05BQ-F Omschrijving: 3 G 1,0 mm² Kleur: Geel Aderkleuren: Geel/groen - blauw - bruin Netto Gewicht: 7,8 kg Mantelstempeling TKF - H05BQ-F 3 G 1 mm2 KEMA-KEUR [-HAR-] [-CE-] {Batch} Normering EN 50525-2-21 Aantal aders: 3 Nom. geleiderdoorsnede: 1 mm² Norm geleidermateriaal: IEC 60228 Geleidermateriaal: Koper Oppervlakte geleider: Blank Geleidervorm: Rond Samenstelling geleider: Klasse 5 = soepel Aderisolatie: Rubber Specificatie aderisolatie: Rubber - Ethyleen propyleen rubber (EPR) Halogeenvrij Vlgs.: IEC 60754-1 Buitendiameter: circa 7.7 mm Min. toegestane buigradius flexibele toepassing: 80 mm Toegestane kabelbuitentemperatuur, in beweging -20 / 50 ° C
20032948 | Noppenfolie 450x500 v retourmeters ds100 | Noppenfolie, Meter retour verpakking bobbeltjes folie, afm 450 x 500 mm met 75 mm flap met plakstrip verpakt per 100 stuks. Toepasbaar voor elektriciteit meters en gasmeters t/m G6.
20032951 | Krachtdop 1/2"-27mm #DO2012-0-027 | Slagdop Action DO2012 1/2"-27x50mm Voor het machinaal vast- en losdraaien van bouten en moeren. Gefosfateerd.
20033042 | Slang voor afblazen L=6mtr d=19mm | Afblaasslang 11489521 19mm 6m (ALL) Type: Afblaasslang Butapal Diameter: 19 mm Lengte: 6000 mm. Beide zijden voorzien van wartelende BSP 3/4" vlakdichtend staal Montage dmv stalen pershulzen Complete lengte: 6000 mm.
20033048 | >kWh-mtr 3L ADAM DT LDN-ODN Impuitg+klok | Draaistroom 3-leider statische kWh-meter, voor directe aansluiting, 3x230V, 50Hz, 10(80) A. Telwerk: Bestaat uit: 2 registers voor LDN LT/HT 2 registers voor ODN LT/HT, kWh registratie. Volgens de algemene eisen NEN-EN-IEC 62053-21. Volgens Gegevensuitwisseling voor meteraflezing, NEN-EN-IEC 62056-21. VOORZIEN VAN BARCODERING VOLGENS NUON SPECIFICATIES, (“Apparaat identificatie en barcodebeleid, Nuon_Monitoring” én “Aanvullende logistieke eisen, m.b.t. document Apparaat identificatie, en barcodebeleid Nuon_Monitoring”), INCLUSIEF EXTRA AFNEEMBARE STICKER. Af te leveren met gebruikers-instructiekaart, voor de meteruitlezing. Voorzien van barcodering, volgens Nuon specificaties, inclusief extra afneembare sticker.
20033050 | +Keggen hout 270x150x150mm haspelborging | Vurenhouten keggen v borging haspels.
20033107 | Tape 12mm zw/wit v Dymo Labelp 20034598 | Lettertape Dymo D1 S0720530 12mm zwart op wit Deze zelfklevende en duurzame polyestertapes zijn geschikt voor de meeste toepassingen en beschikbaar in diverse breedtes, achtergrond- en tekstkleuren. Verwijderbaar. Voor allerlei oppervlakken Easy Peel achetrkant Waterbestendig UV-bestendig Temperatuurbestendig. Voor Labelmanager en Labelpoint labelprinters.
20033126 | Zadel RVS aft 138-160x2" POLSAFE | Aanboorzadel toepasbaar als aftakzadel of blaasgatzadel 138-160mmx2" Polsafe materiaal: RVS met NBR rubber.
20033127 | Zadel RVS blsgt 340-360x2.1/2" POLSAFE | Aanboorzadel toepasbaar blaasgatzadel 345-365mmx2½" Polsafe materiaal: RVS met NBR rubber.
20033141 | Zaagblad recipro hout-metaal 3-12mm #Bos | Reciprozaagblad Bosch S922HF T2,5mm BiM a5stuks Bi-metaal, gezet en gefreesd. Toepassing: Hout met spijkers/metaal (5-100 mm), metalen platen, buizen, aluminium profielen (3-12 mm), pallets. Totale lengte: 150 mm. Verpakt per 5 stuks. Reciprozaagblad Flexible, voor Hout en Metaal. Hout met spijkers/metaal (5-100 mm), metaalplaten, buizen, aluminium profielen (3-12 mm), pallets. 1 pak is 5 stuks. Bosch, type S922HF.
20033168 | Filter v gaslekzoektoestel GMI 512+probe | Filter v gaslekzoektoestel GMI 512 en probe 10077; Stoffilter voor toepassing in GMI 512 gasdetectieapparaat en tussen vochtfilter en aanzuigslang van probe (GMI: 512 en 700). Leveringsomvang: doos met 10 stuks.
20033221 | Cilinder europr E/G EZ 30/10 #Lips | Enkelzijdige cilinder Europrofiel 17 mm, standaard uitvoering, Lengte: 30,5 mm (buitenzijde) + 9,5 mm (binnenzijde), Cataloguslengte = 30 mm, Code A.1.2.3 E/G/W voor gemeenschappelijke toegang. Fabr. Lips, Type Trivium S8461.
20033222 | Cilinder europr E/G DZ 30/30 #Lips | Dubbelzijdige cilinder Europrofiel 17 mm, standaard uitvoering, Lengte: 30,5 mm (buitenzijde) + 30,5 mm (binnenzijde), Cataloguslengte = 60 mm, Code A.1.2.3 E/G/W voor gemeenschappelijke toegang. Fabr. Lips, Type Trivium S8462.
20033223 | Hangslot E/G beugel 30mm #Lips | Hangslot (NUON), beugel in RVS, Beugelhoogte = 30mm, Code A.1.2.3 E/G/W voor gemeenschappelijke toegang. Fabr: Lips, Type: Trivium S4051.
20033226 | Conussnijder v XLPE isolatie 15-40mm | Conussnijder XLPE isolatie 15-40mm 30-300qmm (ALL) Konussnijder GB-KG05-3 Bereik 35mm² - 300mm² (15 - 40mm)
20033234 | E-stuk M-FL 192-232xDN200 TV PN10/PN16 | Koppeling, E-stuk, met RVS bouten. Nom. diam.: DN 200 x DN 200 Aansluitmaat: mof 192-232 x flens DN200 PN10/PN16 (boring) Werkdruk: 8 bar (gas), 10 bar (water) Huis: PN16 / Nodulair Gietijzer (GGG40) NBR-afdichtingen. Mof met Uni-fiksers Inbouwlengte: 224 - 251 mm. Fabrikant: Georg Fischer Type : Multi-joint 3057+, trekvast.
20033235 | E-stuk M-FL 267-310xDN250 TV PN10/PN16 | Koppeling mof-flens (E-stuk), met RVS (A2) bouten. Nom. diam.: DN 250 x DN 250 Aansluitmaat: mof 267-310 x flens DN 250 /PN10/PN16 (boring) Werkdruk: 8 bar (gas), 10 bar (water) Huis: PN16 / Nodulair Gietijzer (GGG40) NBR-afdichtingen. Mof met Uni-Fiksers Inbouwlengte: 260 - 295 mm. Fabrikant: Georg Fischer Type : Multi-joint 3057+, trekvast.
20033237 | E-stuk M-FL 315-356xDN300TV PN10#MJ3057+ | Koppeling mof-flens (E-stuk), met RVS (A2) bouten, Nom. diam.: DN 300 x DN 300 Aansluitmaat: mof 315-356 x flens DN300 / PN10 (boring) Werkdruk: 5 bar (gas), 10 bar (water) Huis: PN16 / Nodulair Gietijzer (GGG40). NBR-afdichtingen. Mof met Uni-Fiksers. Inbouwlengte: 283 - 318 mm. Fabrikant: Georg Fischer Type : Multi-joint 3057+, trekvast.
20033238 | Koppel. M-M 192-232x192-232 TV #MJ3007+ | Koppeling, mof-mof, met RVS (A2) bouten. Nom. diam.: DN 200 x DN 200 Aansluitmaten: 192-232 x 192-232 Werkdruk: 8 bar (gas), 16 bar (water) NBR-afdichtingen Huis: Nodulair Gietijzer (GGG40) Uni-Fiksers Inbouwlengte: 297 - 351 mm. Fabrikant: Georg Fischer Type : Multi-joint 3007+, trekvast.
20033239 | Koppel. M-M 230-268x230-268 TV #MJ3007+ | Koppeling, mof-mof, met RVS (A2) bouten. Nom. diam.: DN 225 x DN 225 Aansluitmaten: 230-268 x 230-268 Werkdruk: 8 bar (gas), 16 bar (water) NBR-afdichtingen. Huis: Nodulair Gietijzer (GGG40) Uni-Fiksers Inbouwlengte: 342 - 404 mm. Fabrikant: Georg Fischer Type : Multi-joint 3007+, trekvast.
20033240 | Koppel. M-M 267-310x230-268 TV #MJ3107+ | Verloopkoppeling, mof-mof, met RVS bouten. Nom. diam.: DN 250 GY x DN 225 PE Aansluitmaten: 267-310 (GY) Uni-Fiksers x 230-268 (PE) Uni-Fiksers Werkdruk: 8 bar (gas), 16 bar (water) NBR-afdichtingen. Huis: Nodulair Gietijzer (GGG40) Inbouwlengte: 385 - 424 mm. Fabrikant: Georg Fischer Type : Multi-joint 3107+, trekvast.
20033241 | Koppel. M-M 315-356x315-356 TV #MJ3007+ | Koppeling, mof-mof, met RVS (A2) bouten. Nom. diam.: DN 300 x DN 300 Aansluitmaten: 315-356 x 315-356 Werkdruk: 5 bar (gas), 16 bar (water) NBR-afdichtingen. Huis: Nodulair Gietijzer (GGG40) Uni-Fiksers Inbouwlengte: 356 - 426 mm. Fabrikant: Georg Fischer Type : Multi-joint 3007+, trekvast.
20033242 | Kopp. M-blind 192-232 DN200 TV #MJ3207 + | Koppeling, mof-blind, met RVS (A2) bouten. Nom. diam.: DN 200. Aansluitmaten: mof 192-232 met Uni-Fiksers Werkdruk: 8 bar (gas), 16 bar (water) NBR-afdichtingen. Huis: Nodulair Gietijzer (GGG40) Inbouwlengte: 180 - 207 mm. Fabrikant: Georg Fischer Type : Multi-joint 3207+, trekvast.
20033243 | Kopp. M-blind 267-310 DN250 TV #MJ3207+ | Koppeling, mof-blind, met RVS (A2) bouten. Nom. diam.: DN 250. Aansluitmaten: mof 267-310 met Uni-Fiksers Werkdruk: 8 bar (gas), 16 bar (water) NBR-afdichtingen. Huis: Nodulair Gietijzer (GGG40) Inbouwlengte: 214 - 249 mm. Fabrikant: Georg Fischer Type : Multi-joint 3207+, trekvast.
20033244 | Kopp. M-blind 315-356 DN300 TV #MJ3207+ | Koppeling, mof-blind, met RVS (A2) bouten. Nom. diam.: DN 300. Aansluitmaten: mof 315-356 met Uni-Fiksers Werkdruk: 5 bar (gas), 16 bar (water) NBR-afdichtingen. Huis: Nodulair Gietijzer (GGG40) Inbouwlengte: 219 - 254 mm. Fabrikant: Georg Fischer Type : Multi-joint 3207+, trekvast.
20033245 | Koppel. M-M 230-268 x192-232 TV #MJ3107+ | Verloopkoppeling, mof-mof, met RVS bouten. Nom. diam.: DN 225 x DN 200 Aansluitmaten: 230-268 x 192-232 Werkdruk: 8 bar (gas), 16 bar (water) NBR-afdichtingen Huis: Nodulair Gietijzer (GGG40) Uni-Fiksers Inbouwlengte: 340 - 398 mm. Fabrikant: Georg Fischer Type : Multi-joint 3107+, trekvast.
20033247 | Koppel. M-M 267-310x267-310 TV #MJ3007+ | Koppeling, mof-mof, met RVS (A2) bouten, NBR-afdichtingen en Uni-Fiksers, Nom. diam.: DN 250 x DN 250 Aansluitmaten: 267-310 x 267-310 Werkdruk: 8 bar (gas), 16 bar (water) Huis: PN16 / Nodulair Gietijzer (GGG40). Inbouwlengte: 354 - 424 mm. Fabrikant: Georg Fischer Type : Multi-joint 3007+, trekvast.
20033258 | Gasgebrekklep 3/4" HKS BI-wrt#WMG6i-W3/4 | Gasgebrekklep haaks. Type WMG6i-Haaks -Inlaat Aansluiting 3/4" Rp-draad. Uitlaat aansluiting 3/4 " mk wartelmoer. Blauwe dop.
20033261 | Eindstop met gasm.draad+aansl.nipp+slang | Eindstop m gasm.draad +aansl.nipp+slang (ALL) Eindstoppen messing Messing eindstoppen zijn geschikt voor het afpersen van leidingen met binnendraad. Doordat een zeer stevige en lekdichte verbinding kan worden gemaakt (indien getaped) zijn deze eindstoppen bij uitstek geschikt voor het afpersen met hoge druk. Eindstop gasmeter maakt standaard deel uit van de Hoge druk Afpersset.
20033268 | Dummy D-patroon DII-25A (inzetstuk) | Inzetstuk. In de vorm van een 25A DII D-patroon.
20033293 | Mof GPLK 10kV 3x300/XLPE 10-20kV 3x240 | Warmtekrimp mof geschikt voor 10kV (V)GPLK 3x300 mm2 op XLPE 10-20kV 3x240 mm2. Inclusief schroefverbinders.
20033350 | VAK los tbv regelaar 1843 | Veiligheidafslagklep, merk:IGA. Type: Opso.
20033351 | Buis PE80 geel 63x 3,6 SDR17,6 rol100 | PE-buis, materiaal PE 80, diameter 63 mm x wanddikte 3,6 mm, rol van 100 meter, kleur volwandig geel, klasse SDR 17,6, QA-keurmerk, voldoet aan NEN-EN 1555-2. Inclusief beschermdoppen.
20033353 | Instelsleutel gasdrukregelaar J125 DN50 | Instelsleutel 888-888-514-337 DN50 tbv gasdrukregelaar (ALL)
20033362 | Huls doorzichtig v meetelectrode KB | Meetelectrodereservoir v KB 3212 transp tbv 20033363 (ALL) Reservoir (doorzichtige huls) met keramisch diafragma. Artikelnummer 3212 Tbv meetelektrode kopersulfaat (3211).
20033363 | Meetelectrode koper/kopersulfaat v KB | Meetelectrode v KB 3211 koper/kopersulfaat (ALL)
20033365 | Verschilspanningsmeter #Deltameter5 !K | Verschilspanningsmeter deltameter 5 (ALL) Verschilspannings-meter. Inclusief opbergtas van Pfisterer. Pfisterer, type: Deltameter 5. Tbv M.S. spanningsverschilmeting bij koppelen O.S.
20033378 | >G-mtr B G6 GM3/4"xHOH 220 10m3/h inh.2L | Gasmeter, balg Capaciteit G6, HOH 220 mm, aansluiting: schroefdraad GM ¾, inhoud :2 liter, drukverbruik op lucht: <(><<)>2,0 mbar bij Qmax. VOORZIEN VAN BARCODERING VOLGENS NUON SPECIFICATIES (Apparaat identificatie en barcodebeleid Nuon_Monitoring én Aanvullende logistieke eisen m.b.t. document Apparaat identificatie en barcodebeleid Nuon_Monitoring), INCLUSIEF EXTRA AFNEEMBARE STICKER.
20033422 | Stroomtrafo 400/5A 5VA kl.1 50 | Geschikt voor railbreedte 50.
20033424 | Stroomtrafo 2000/5A 5VA 0,2s '100
20033425 | Stroomtrafo 1000/5A 5VA kl.1 50 | Geschikt voor railbreedte 50.
20033490 | Steekflens RVS 80x142x3 | Steekflens DN80 80x142x3mm rvs (ALL) Steekflens Materiaal: RVS Afmeting: 80x142x3mm
20033496 | Zadel PE100 aft el-las 63x 32mm | Aftakzadel elektrolas PE100 SDR11 63x32mm, monoblock. Diameter doorgaande leiding 63mm, aftakking 32mm spie-eind.
20033504 | Stroomtrafo 600/5A 5VA kl.1 50 | Geschikt voor railbreedte 50.
20033505 | Beschermfolie transp. 2000x1300x0,5mm | Afdekfolie 2000x1300x0,5mm transp gedrukt VDE keurmerk (ALL) Afdekfolie transparant. Afmeting: 2000x1300x0,5mm. Voorzien van gedrukt VDE keurmerk,(niet gestickerd). Per stuk opgerold met een transparante sticker om, de rol bijeen te houden. Op deze sticker dient het artikelnummer leverancier en Alliander-artikel te staan.
20033506 | Beschermfolie transp. 1000x1300x0,5mm | Afdekfolie 1000x1300x0,5mm transp gedrukt VDE keurmerk (ALL) Afdekfolie transparant Afmeting: 1000x1300x0,5mm. Voorzien van gedrukt VDE keurmerk,(niet gestickerd). Per stuk opgerold met een transparante sticker om de rol bijeen te houden. Op deze sticker dient het artikelnummer leverancier en Alliander-artikel te staan
20033508 | Beschermfolie transp. 600x 600x0,5mm | Afdekfolie 600x600x0,5mm transp gedrukt VDE keurmerk (ALL) Afdekfolie transparant. Afmeting: 600x600x0,5mm. Voorzien van gedrukt VDE keurmerk,(niet gestickerd). Per stuk opgerold met een transparante sticker om, de rol bijeen te houden. Op deze sticker dient het artikelnummer leverancier, en Alliander-artikel te staan. Sticker bij voorkeur verwijderbaar. Hoogte rol = 600. Niet vouwen i.v.m. belasting op de hoeken.
20033519 | Aansluitkast klein 1F+aut 25A #O&K 374/1 | Aansluitkast, klein, 1-fase met 25 A beveiligingsautomaat.C-kar
20033577 | >KSV 250A rode plastic houder (GSM ksv) | Kortsluitverklikker in rode plastic houder, voor open MS-installaties tbv GSM unit. Kortsluitverklikker 250/450A ingesleld op 250A.
20033584 | >Bundel glasvezel+stekker 3x7,5m GSM-KSV | Bundel van 3 glasvezels met stekkers, gemerkt L1, L2 en L3 met een lengte van 7,5 meter, tbv GSM unit voor kortsluitverklikkers.
20033585 | >Bundel glasvezel+stekker 3x2,5m GSM-KSV | Bundel van 3 glasvezels met stekkers, gemerkt L1, L2 en L3 met een lengte van 2,5 meter, tbv GSM unit voor kortsluitverklikkers.
20033592 | Sluitring vlak St. M16 ELVZ | Sluitring DIN125A M16 17x30x3 elvz a100st (ALL) Sluitring DIN125A Afmeting: M16 17x30x3 Opp. Bescherming: elvz Verpakkingseenheid: doos a100st
20033593 | Sluitring vlak St. M20 ELVZ | Sluitring DIN125A M20 21x37x3 elvz a50st (ALL) Sluitring DIN125A Afmeting: M20 21x37x3 Opp. Bescherming: elvz
20033610 | Schroef platverzonken M5x16 RVS ds200st | Metaalschroef DIN963 M5x16 RVS-A2 VK SL ds a 200st . Metaalschroef voorzien van verzonken kop met zaagsnede en metrische schroefdraad. Afmeting: M5 x 16 mm. Norm: DIN963. Materiaal: RVS-A2. Verpakkingseenheid: doos à 200 stuks.
20033614 | Zaagblad recipro metaal 2-10mm L300 #Bos | Reciprozaagblad Bosch S1225VF BiM kaart a5st Type: S 1225 VF Reciprozaagbladen geschikt voor middeldik tot dik staal (2-10 mm), dunwandige en dikwandige buizen en profielen (<(><<)>250 mm). Bij uitstek geschikt voor sloopwerkzaamheden in metaal. Verpakkingseenheid: karton ? 5 stuks. Tandafstand: 1,8/2,6 mm / 10/14 TPI. Tanduitvoering: variovertanding. Materiaal: BIM.
20033618 | Krokodilleklem ROOD max30mm 1000V | Krokodillenklem 686303 30mm 1000V rood (ALL). Krokodillenklem max 30mm. Technische specificaties : Klasse: Testpen/klem Uitvoering Krokodilleklem Kleur: Rood Busdiameter: 4 mm Aanrakingsveilig: Ja Max. spanning: 1000 V
20033619 | Krokodilleklem ZWART max30mm 1000V | Krokodillenklem 686303 30mm 1000V (ALL). Krokodillenklem max 30mm. Technische specificaties: Klasse: Testpen/klem Uitvoering Krokodillenklem Kleur: Zwart Busdiameter: 4 mm Aanrakingsveilig: Ja Max. spanning: 1000 V
20033640 | Schutbuis telesc PVC-SV 63 wnd=3 #gA | De aansluitset bestaat uit: Zegelkap Schutbuis, Schutbuis Kort (400-700mm) Fixatie element PE32 Zelftappende plaatschroef CKK Torx T15 DIN798
20033644 | Zegelkap G 45/57,5 MIC63 | Kunststof zegelkap met kliksluiting. 1-delig, geel tbv gas, Fabr: KZ; Type: EP-MIC Dinwendig = 45; Binwendig = 57,5 mm; d1 = 45 mm; d2 = 57,5 mm; tbv: Meterinvoerconstructie(MIC) 63 + 32 PE
20033656 | Schroefkabelschoen 50-240Al Cu gat17vgm | Schroefkabelschoen 50-240mm2 Al-Cu met vlag in het midden met gat 17mm.
20033670 | Doorslijpschijf metaal D=125mm d=1,6mm | Doorslijpschijf Flexovit A46T-BF41 125x1,6x22 Staal/RVS THIN CUT· Staal / RVS / inox· IJzer-, zwavel- en chloorvrij · Makkelijk en comfortabel slijpen · Braamvrij slijpresultaat · Hoge stabiliteit · Vlak
20033673 | Waarschuwingsbord op driepoot GAS | Waarschuwingsbord GAS incl driepoot (ALL) Waarschuwingsbord GAS Roken en open vuur verboden inclusief driepoot inklapbaar Driepoot waarschuwingsbord Roken en open vuur verboden, materiaal frame aluminium en polyester, doek afmetingen ca H=83 cm en L=70 cm, verpakt in hoes.
20033695 | Foamtape dubbelzijdig 19mm rol=1,5m | Tape Bison dubbel fix 19mm x 1,5m foam dubbelzijdig Dubbelzijde foamtape breed 19 mm Rol a 1,5 meter Type: Bison Fix.
20033700 | Krokodilleklem ROOD max 9mm 70V v KB | Krokodilklem Geis ak-2s rood Uitvoering: gesoleerd. Met 4 mm busaansluiting voor banaan- en schuifhulsstekers. Schroefaansluiting voor 1, 5 mm aders. Klembereik: maximaal 9, 5 mm. Maximale spanning: 70V.
20033701 | Krokodilleklem ZWART max 9mm 70V v KB | Krokodilklem Geis ak-2s zwart Uitvoering: gesoleerd. Met 4 mm busaansluiting voor banaan- en schuifhulsstekers. Schroefaansluiting voor 1, 5 mm aders. Klembereik: maximaal 9, 5 mm. Maximale spanning: 70V.
20033702 | Meetsnoer ROOD L=1m + banaanpluggen | Meetsnoer 3824398 L=1m m banaanpluggen rood (ALL) Meetsnoer met twee banaanpluggen. Technische specificaties: Klasse: Steker meet/testinstrument Serie: Banaan Uitvoering: Meetsnoer Kleur: Rood Leiding: aansluiting N.v.t. Stiftdiameter: 2 mm Koppelbaar d.m.v. extra bus: Nee Busdiameter (indien van toepassing): 0 mm Aansluiting: N.v.t. Aanrakingsveilig: Ja Max. spanning: 250 V Max. stroom.: 10 A
20033703 | Meetsnoer ZWART L=1m + banaanpluggen | Meetsnoer 3824380 L=1m m banaanpluggen zwart (ALL) Meetsnoer met twee banaanpluggen. Technische specificaties: Klasse: Steker meet/testinstrument Serie: Banaan Uitvoering: Meetsnoer Kleur: Zwart Leiding: aansluiting N.v.t. Stiftdiameter: 2 mm Koppelbaar d.m.v. extra bus: Nee Busdiameter (indien van toepassing): 0 mm Aansluiting: N.v.t. Aanrakingsveilig: Ja Max. spanning: 250 V Max. stroom.: 10 A
20033709 | Sleeve HB5 v Axial Flow DN100 #516003 | Sleeve HB5 v Axial Flow DN100 #516003
20033718 | Revisieset V.A.K. Romb.-Act. 233-12/DN50 | Revisieset V.A.K. Romb.-Act. 233-12/DN50.
20033719 | Revisieset v reg. Romb.-Act. 233-12/DN50 | Revisieset voor regelaar Romb.-Act. 233-12/DN50.
20033732 | Gevelpassage 1.1/4" beklede stalen pijp | Gevelpassage 1¼" beklede stalen pijp. Inclusief bevestigingsmateriaal.
20033733 | Gevelpassage 1" beklede stalen pijp | Gevelpassage 1" beklede stalen pijp. Inclusief bevestigingsmateriaal.
20033734 | Gevelpassage koperen doorvoer | Gevelbevestiging voor renovatie koperen doorvoer Cu 22mm x pe 32mm. Inclusief bevestigingsmateriaal.
20033735 | Montageplaat SAM RVS L=473mm | Montageplaat SAM RVS L=473mm.
20033739 | Geveldoorvoer +PEbs 32x2,3SDR17,6 L=22,5 | Geveldoorvoer met PE-buis PE 32 x 2,3 mm SDR 17,6 Lengte 22,50 meter.
20033740 | Geveldoorvoer +PEbs 32x2,3SDR17,6 L=15 | Geveldoorvoer met PE-buis PE 32 x 2,3 mm SDR 17,6 Lengte 15,00 meter.
20033741 | Geveldoorvoer +PEbs 32x2,3SDR17,6 L= 7,5 | Geveldoorvoer met PE-buis PE 32 x 2,3 mm SDR 17,6 Lengte 7,50 meter.
20033742 | Geveldoorvoer +PEbs 32x2,3SDR17,6 L= 6,0 | Geveldoorvoer met PE-buis PE 32 x 2,3 mm SDR 17,6 Lengte 6,00 meter.
20033743 | Geveldoorvoer +PEbs 32x2,3SDR17,6 L= 4,3 | Geveldoorvoer met PE-buis PE 32 x 2,3 mm SDR 17,6 Lengte 4,25 meter.
20033744 | Geveldoorvoer +PEbs 40x2,3SDR17,6 L=22,5 | Geveldoorvoer met PE-buis PE 40 x 2,3 mm SDR 17,6 Lengte 22,50 meter.
20033745 | Geveldoorvoer +PEbs 40x2,3SDR17,6 L=15,0 | Geveldoorvoer met PE-buis PE 40 x 2,3 mm SDR 17,6 Lengte 15,00 meter.
20033746 | Geveldoorvoer +PEbs 40x2,3SDR17,6 L= 7,5 | Geveldoorvoer met PE-buis PE 40 x 2,3 mm SDR 17,6 Lengte 7,50 meter.
20033747 | Geveldoorvoer +PEbs 40x2,3SDR17,6 L= 6,0 | Geveldoorvoer met PE-buis PE 40 x 2,3 mm SDR 17,6 Lengte 6,00 meter.
20033748 | Geveldoorvoer +PEbs 40x2,3SDR17,6 L= 4,2 | Geveldoorvoer met PE-buis PE 40 x 2,3 mm SDR 17,6 Lengte 4,25 meter.
20033749 | Klikmoer v insteekknie 32&40mm tbv OSE | Klikmoer v insteekknie 32<(>&<)>40mm tbv OSE.Kunststof.
20033750 | OSE PE HOR 32x3,0 lang80 +32/25 HKS kopp | Ontspanningselement, lange lus, diameter: 32 mm, horizontaal met klikmoer, en 32/25 haakse Multi-Functionele koppeling. Lengte 80cm. Rode beschermdop.
20033751 | OSE PE HOR 32x3,0 lang80 +32/25 RHT kopp | Ontspanningselement, lange lus, diameter: 32 mm, horizontaal met klikmoer, en 32/25 rechte Multi-Functionele koppeling. Lengte 80 cm. Rode beschermdop.
20033752 | OSE PE 40x3,7 lang 80cm links spie-eind | Ontspanningselement, lange lus, diameter: 40 mm, links met klikmoer, en 40 x 3,7 mm spie-eind. Lengte 80cm. Groene beschermdop.
20033753 | OSE PE 40x3,7 lang 80cm rechts spie-eind | Ontspanningselement, lange lus, diameter: 40 mm, rechts met klikmoer, en 40 x 3,7 mm spie-eind. Lengte 80cm. Blauwe beschermdop.
20033754 | Renovatiekoppeling 1" St+PEbekl | Renovatiekoppeling ten behoeve van clickmoer, diameter: 1". Staal - PE-bekleed.
20033755 | Renovatiekoppeling 1" Staal (blank) | Renovatiekoppeling, diameter: 1". Staal (blank).
20033756 | Renovatiekoppeling 5/4" Staal (blank) | Renovatiekoppeling, diameter: 1¼". Staal (blank).
20033757 | Renovatiekoppeling 5/4" St+PEbekl | Renovatiekoppeling, diameter: 1¼". Staal - PE-bekleed.
20033772 | Schroefdraadafdichting pyp zwk#Loctit577 | Knijpfles a 50 ml. Schroefdraadafdichting Loctite 577 50ml Loctite 577 pijpafdichtingsmiddel met gemiddelde sterkte voor metalen schroefdraden Universele vloeibare Schroefdraada fdichting voor het afdichten van metalen verbindingen Uitsluitend geschikt voor metalen verbindingen Onmiddellijke lage druk afdichting
20033773 | Bord A5 land.storingnr 0800-9009 Liander | Bord A5 Liander + storingsnummer volgens bijgevoegd voorbeeld. Kleurvast, weerbestendig kunststof voorzien van vier bevestigingsgaten rond 5 mm. Tekst: Liander onderdeel van Alliander. Storing electriciteit of gas? 0800 – 9009
20033774 | Lijmpistool tbv snelschuim #2-K | Lijmpistool snelschuim 2 componenten PU (ALL) Lijmpistool, tbv 2-componenten poly-urethaan snelschuim. Kitspuit Illbruck AA281 210ml 2K foamgun 210Pro
20033778 | Zak plastic73x45cm v foetsjiebak ds=700 | Dozen polyethyleen transparante zakken. Afm.: L= 73 cm. B= 45 cm. Verpakking: doos a 700 stuks. T.b.v. Foetsjiebak.
20033788 | Batssteel 130 cm zonder kruk (z batse) | Knopsteel Streuding 130 cm. gebogen
20033789 | Betonschop Ruhr-Brillant 0 3/4 (z steel) | Betonschop Ruhr-Brillant 0 3/4 excl steel (ALL) Type: 0 3/4 Betonschop Ruhr-Brillant Kleur: Rood. Zonder steel
20033790 | Betonschop type Diamant 0 (z steel) | Betonschop Diamant 0 excl steel (ALL) Betonschop Atlas Diamant Zonder steel
20033793 | Schopsteel Gebogen 100 cm (z schop) | Batssteel Atlas 210800 100cm gebogen Batssteel essen Lengte: 100cm Gebogen model
20033794 | Schopsteel Gebogen 110 cm (z schop) | Batssteel Atlas 210810 110cm gebogen Batssteel essen Lengte: 110cm Gebogen model
20033795 | Schopsteel Gebogen 130 cm (z schop) | Batssteel Atlas 210830 130cm gebogen Batssteel essen Lengte: 130cm Gebogen model
20033798 | Sticker A3 (450x327)Liander+st.nr.(25st) | Sticker, afmeting 450 x 327 mm, (ca A3), "Storing? Ga naar liander.nl/storing of bel 0800-9009 Liander beheert het netwerk vcor gas en stroom" Kleurvast, weerbestendig, niet verwijderbaar. Verpakt per 25 stuks (geseald of sluitzak)
20033799 | Sticker A4 (317x230)Liander+st.nr.(25st) | Sticker, afmeting 317 x 230 mm, (ca A4), "Storing? Ga naar liander.nl/storing of bel 0800-9009 Liander beheert het netwerk vcor gas en stroom" Kleurvast, weerbestendig, niet verwijderbaar. Verpakt per 25 stuks (geseald of sluitzak)
20033800 | Sticker A5 (230x168)Liander+st.nr.(25st) | Sticker, afmeting 230 x 168 mm, (ca A5), "Storing? Ga naar liander.nl/storing of bel 0800-9009 Liander beheert het netwerk vcor gas en stroom" Kleurvast, weerbestendig, niet verwijderbaar. Verpakt per 25 stuks (geseald of sluitzak)
20033801 | Sticker A6 (168x125)Liander+st.nr.(25st) | Sticker, afmeting 168 x 125 mm, (ca A6), "Storing? Ga naar liander.nl/storing of bel 0800-9009 Liander beheert het netwerk vcor gas en stroom" Kleurvast, weerbestendig, niet verwijderbaar. Verpakt per 25 stuks (geseald of sluitzak)
20033802 | Sticker A3 (420x290) Liander (pak 25st) | Sticker, afmeting 420 x 290 mm, (ca A3), voorzien van montagefolie, en rugslit, Opdruk Liander-logo. Kleurvast, weerbestendig, niet verwijderbaar. Verpakt per 25 stuks (geseald of sluitzak).
20033803 | Sticker A4 (297x200) Liander (pak 25st) | Sticker, afmeting 297 x 200 mm, (ca A4), voorzien van rugslit, Opdruk Liander-logo. Kleurvast, weerbestendig, niet verwijderbaar. Verpakt per 25 stuks (geseald of sluitzak).
20033804 | Sticker A5 (210x145) Liander (pak 25st) | Sticker, afmeting 210 x 145 mm, (ca A5), voorzien van rugslit, Opdruk Liander-logo. Kleurvast, weerbestendig, niet verwijderbaar. Verpakt per 25 stuks (geseald of sluitzak)
20033805 | Sticker A6 (145x100) Liander (pak 25st) | Sticker, afmeting 145 x 100 mm, (ca A6), voorzien van rugslit, Opdruk Liander-logo. Kleurvast, weerbestendig, niet verwijderbaar. Verpakt per 25 stuks (geseald of sluitzak)
20033806 | Sticker v kath.besch groen 140x110 Liand | Sticker, afmetingen: 110 x 140 mm, achtergrondkleur: groen, "Kathodische bescherming tel 0800-9009". Verpakt per 50 stuks (hersluitbaar zakje of geseald)
20033808 | Achterplaat Al v aanwijsbord DIN 4065 | Achterplaat voor aanwijbord, materiaal: aluminimum, volgens DIN 4065. Maatvoering 140 x 200 mm.
20033809 | Accu 36V 6Ah v boorhamer Bosch GBH | Accu 36V 6Ah v boorhamer Bosch GBH; Krachtige 6,0 Ah-accu met maximale looptijd in de 36V-klasse van Bosch. COOLPACK 1.0 verbetert de hitteverspreiding van de binnen- naar de buitenkant van de accu voor een langere levensduur en looptijd. Compatibel met alle Bosch Professional 36V-machines en opladers De GBA 36V 6.0Ah Professional is een Lithium-Ion (Li-Ion) accu met een accu-oplaadaanduiding.
20033818 | Mespatroon 25A DIN-1 gG | Mespatroon 25A DIN 1 met combimelder, karakteristiek gG, type LNH1025M
20033878 | Sticker voor de AK250 v technische info | Sticker voor de Aansluitkast AK250.
20033898 | >Mespatroonhouders (2)incl 6A mespatroon | 2 mespatroonhouders incl 6A mespatroon, gemonteerd op pertinax montageplaat.
20033918 | >Soldeer-tin/lood 50/50 4mm rond | Soldeertin tin/lood 50/50 4mm dia rond (ALL) Tinsoldeer 50/50 (tin/lood) Diameter 4 mm Rol a 1 kg
20033928 | Cilinder europr 1.2 EZ 60/10 #Lips | Enkelzijdige cilinder Europrofiel 17 mm, standaard uitvoering, Lengte: 60,5 mm (buitenzijde) + 9,5 mm (binnenzijde), Cataloguslengte = 60 mm, Code 1.2 (HS), Fabr. Lips, Type Trivium S8461.
20033929 | Cilinder europr 1.2 EZ 75/10 #Lips | Enkelzijdige cilinder Europrofiel 17 mm, standaard uitvoering, Lengte: 75,5 mm (buitenzijde) + 9,5 mm (binnenzijde), Cataloguslengte = 75 mm, Code 1.2 (HS), Fabr. Lips, Type Trivium S8461.
20033930 | Cilinder europr 1.3 EZ 60/10 #Lips | Enkelzijdige cilinder Europrofiel 17 mm, standaard uitvoering, Lengte: 60,5 mm (buitenzijde) + 9,5 mm (binnenzijde), Cataloguslengte = 60 mm, Code 1.3 (E-LAAGSPANNING) Fabr. Lips, Type Trivium S8461.
20033931 | Cilinder europr 1.3 EZ 70/10 #Lips | Enkelzijdige cilinder Europrofiel 17 mm, standaard uitvoering, Lengte: 70,5 mm (buitenzijde) + 9,5 mm (binnenzijde), Cataloguslengte = 70 mm, Code 1.3 (E-LAAGSPANNING) Fabr. Lips, Type Trivium S8461.
20033932 | Cilinder europr 1.3 EZ 75/10 #Lips | Enkelzijdige cilinder Europrofiel 17 mm, standaard uitvoering, Lengte: 75,5 mm (buitenzijde) + 9,5 mm (binnenzijde), Cataloguslengte = 75 mm, Code 1.3 (E-LAAGSPANNING) Fabr. Lips, Type Trivium S8461.
20033933 | Cilinder europr 1.4 EZ 40/10 #Lips | Enkelzijdige cilinder Europrofiel 17mm, standaard uitvoering, Lengte: 40,5 mm (buitenzijde) + 9,5 mm (binnenzijde), Cataloguslengte = 40 mm, Code 1.4 (E-terrein), Fabr. Lips, Type Trivium S8462.
20033934 | Cilinder europr 1.4 EZ 45/10 #Lips | Enkelzijdige cilinder Europrofiel 17mm, standaard uitvoering, Lengte: 45,5 mm (buitenzijde) + 9,5 mm (binnenzijde), Cataloguslengte = 45 mm, Code 1.4 (E-terrein), Fabr. Lips, Type Trivium S8462.
20033935 | Cilinder europr 1.4 EZ 50/10 #Lips | Enkelzijdige cilinder Europrofiel 17mm, standaard uitvoering, Lengte: 50,5 mm (buitenzijde) + 9,5 mm (binnenzijde), Cataloguslengte = 50 mm, Code 1.4 (E-terrein), Fabr. Lips, Type Trivium S8462.
20033936 | Cilinder europr 1.4 EZ 55/10 #Lips | Enkelzijdige cilinder Europrofiel 17mm, standaard uitvoering, Lengte: 55,5 mm (buitenzijde) + 9,5 mm (binnenzijde), Cataloguslengte = 55 mm, Code 1.4 (E-terrein), Fabr. Lips, Type Trivium S8462.
20033937 | Cilinder europr 1.4 EZ 60/10 #Lips | Enkelzijdige cilinder Europrofiel 17mm, standaard uitvoering, Lengte: 60,5 mm (buitenzijde) + 9,5 mm (binnenzijde), Cataloguslengte = 60 mm, Code 1.4 (E-terrein), Fabr. Lips, Type Trivium S8462.
20033938 | Cilinder europr 1.4 EZ 65/10 #Lips | Enkelzijdige cilinder Europrofiel 17mm, standaard uitvoering, Lengte: 65,5 mm (buitenzijde) + 9,5 mm (binnenzijde), Cataloguslengte = 65 mm, Code 1.4 (E-terrein), Fabr. Lips, Type Trivium S8462.
20033939 | Cilinder europr 1.4 EZ 70/10 #Lips | Enkelzijdige cilinder Europrofiel 17mm, standaard uitvoering, Lengte: 70,5 mm (buitenzijde) + 9,5 mm (binnenzijde), Cataloguslengte = 70 mm, Code 1.4 (E-terrein), Fabr. Lips, Type Trivium S8462.
20033940 | Cilinder europr 1.4 EZ 75/10 #Lips | Enkelzijdige cilinder Europrofiel 17mm, standaard uitvoering, Lengte: 75,5 mm (buitenzijde) + 9,5 mm (binnenzijde), Cataloguslengte = 75 mm, Code 1.4 (E-terrein), Fabr. Lips, Type Trivium S8462.
20033941 | Cilinder europr 1.6.x EZ 50/10 +2sl#Lips | Enkelzijdige cilinder Europrofiel 17 mm, standaard uitvoering, Lengte: 50,5 mm (buitenzijde) + 9,5 mm (binnenzijde), Cataloguslengte = 50 mm, Code 1.6.x (E-grootverbruikers), Inclusief 2 sleutels, Fabr. Lips, Type Trivium S8461.
20033942 | Cilinder europr 1.6.x EZ 60/10 +2sl#Lips | Enkelzijdige cilinder Europrofiel 17 mm, standaard uitvoering, Lengte: 60,5 mm (buitenzijde) + 9,5 mm (binnenzijde), Cataloguslengte = 60 mm, Code 1.6.x (E-grootverbruikers), Inclusief 2 sleutels, Fabr. Lips, Type Trivium S8461.
20033948 | Cilinder europr 1.6.x EZ 70/10 +2sl#Lips | Enkelzijdige cilinder Europrofiel 17 mm, standaard uitvoering, Lengte: 70,5 mm (buitenzijde) + 9,5 mm (binnenzijde), Cataloguslengte = 70 mm, Code 1.6.x (E-grootverbruikers), Inclusief 2 sleutels, Fabr. Lips, Type Trivium S8461.
20033949 | Cilinder europr 2.1 EZ 65/10 #Lips | Enkelzijdige cilinder Europrofiel 17 mm, verlengde uitvoering, Lengte: 65,5 mm (buitenzijde) + 9,5 mm (binnenzijde), Cataloguslengte = 65 mm, Code 2.1 (gas), Fabr. Lips, Type Trivium S8461.
20033950 | Cilinder europr 2.1 EZ 70/10 #Lips | Enkelzijdige cilinder Europrofiel 17 mm, verlengde uitvoering, Lengte: 70,5 mm (buitenzijde) + 9,5 mm (binnenzijde), Cataloguslengte = 70 mm, Code 2.1 (gas), Fabr. Lips, Type Trivium S8461.
20033951 | Cilinder europr 2.1 EZ 75/10 #Lips | Enkelzijdige cilinder Europrofiel 17 mm, verlengde uitvoering, Lengte: 75,5 mm (buitenzijde) + 9,5 mm (binnenzijde), Cataloguslengte = 75 mm, Code 2.1 (gas), Fabr. Lips, Type Trivium S8461.
20033958 | Cilinder europr 2.6 EZ 40/10 #Lips | Enkelzijdige cilinder Europrofiel 17mm, standaard uitvoering, Lengte: 40,5 mm (buitenzijde) + 9,5 mm (binnenzijde), Cataloguslengte = 40 mm, Code 2.6 (Gas-terrein), Fabr. Lips, Type Trivium S8462.
20033959 | Cilinder europr 2.6 EZ 45/10 #Lips | Enkelzijdige cilinder Europrofiel 17mm, standaard uitvoering, Lengte: 45,5 mm (buitenzijde) + 9,5 mm (binnenzijde), Cataloguslengte = 45 mm, Code 2.6 (Gas-terrein), Fabr. Lips, Type Trivium S8462.
20033960 | Cilinder europr 2.6 EZ 50/10 #Lips | Enkelzijdige cilinder Europrofiel 17mm, standaard uitvoering, Lengte: 50,5 mm (buitenzijde) + 9,5 mm (binnenzijde), Cataloguslengte = 50 mm, Code 2.6 (Gas-terrein), Fabr. Lips, Type Trivium S8462.
20033961 | Cilinder europr 2.6 EZ 55/10 #Lips | Enkelzijdige cilinder Europrofiel 17mm, standaard uitvoering, Lengte: 55,5 mm (buitenzijde) + 9,5 mm (binnenzijde), Cataloguslengte = 55 mm, Code 2.6 (Gas-terrein), Fabr. Lips, Type Trivium S8462.
20033962 | Cilinder europr 2.6 EZ 60/10 #Lips | Enkelzijdige cilinder Europrofiel 17mm, standaard uitvoering, Lengte: 60,5 mm (buitenzijde) + 9,5 mm (binnenzijde), Cataloguslengte = 60 mm, Code 2.6 (Gas-terrein), Fabr. Lips, Type Trivium S8462.
20033963 | Cilinder europr 2.6 EZ 65/10 #Lips | Enkelzijdige cilinder Europrofiel 17mm, standaard uitvoering, Lengte: 65,5 mm (buitenzijde) + 9,5 mm (binnenzijde), Cataloguslengte = 65 mm, Code 2.6 (Gas-terrein), Fabr. Lips, Type Trivium S8462.
20033964 | Cilinder europr 2.6 EZ 70/10 #Lips | Enkelzijdige cilinder Europrofiel 17mm, standaard uitvoering, Lengte: 70,5 mm (buitenzijde) + 9,5 mm (binnenzijde), Cataloguslengte = 70 mm, Code 2.6 (Gas-terrein), Fabr. Lips, Type Trivium S8462.
20033965 | Cilinder europr 2.6 EZ 75/10 #Lips | Enkelzijdige cilinder Europrofiel 17mm, standaard uitvoering, Lengte: 75,5 mm (buitenzijde) + 9,5 mm (binnenzijde), Cataloguslengte = 75 mm, Code 2.6 (Gas-terrein), Fabr. Lips, Type Trivium S8462.
20033966 | Cilinder europr 2.7.x EZ 45/10 +2sl#Lips | Enkelzijdige cilinder Europrofiel 17mm, verlengde uitvoering, Lengte: 45,5 mm (buitenzijde) + 9,5 mm (binnenzijde), Cataloguslengte = 45 mm, Code 2.7.x (gas-grootverbruikers), Inclusief 2 sleutels, Fabr. Lips, Type Trivium S8461.
20033967 | Cilinder europr 2.7.x EZ 60/10 +2sl#Lips | Enkelzijdige cilinder Europrofiel 17mm, verlengde uitvoering, Lengte: 60,5 mm (buitenzijde) + 9,5 mm (binnenzijde), Cataloguslengte = 60 mm, Code 2.7.x (gas-grootverbruikers), Inclusief 2 sleutels, Fabr. Lips, Type Trivium S8461.
20033968 | Cilinder europr 2.7.x EZ 65/10 +2sl#Lips | Enkelzijdige cilinder Europrofiel 17mm, verlengde uitvoering, Lengte: 65,5 mm (buitenzijde) + 9,5 mm (binnenzijde), Cataloguslengte = 65 mm, Code 2.7.x (gas-grootverbruikers), Inclusief 2 sleutels, Fabr. Lips, Type Trivium S8461.
20033969 | Cilinder europr 2.7.x EZ 70/10 +2sl#Lips | Enkelzijdige cilinder Europrofiel 17mm, verlengde uitvoering, Lengte: 70,5 mm (buitenzijde) + 9,5 mm (binnenzijde), Cataloguslengte = 70 mm, Code 2.7.x (gas-grootverbruikers), Inclusief 2 sleutels, Fabr. Lips, Type Trivium S8461.
20033970 | cilinder europr 2.7.x EZ 75/10 +2sl#Lips | Enkelzijdige cilinder Europrofiel 17mm, verlengde uitvoering, Lengte: 75,5 mm (buitenzijde) + 9,5 mm (binnenzijde), Cataloguslengte = 75 mm, Code 2.7.x (gas-grootverbruikers), Inclusief 2 sleutels, Fabr. Lips, Type Trivium S8461.
20033971 | Cilinder europr E/G EZ 40/10 #Lips | Enkelzijdige cilinder Europrofiel 17 mm, standaard uitvoering, Lengte: 40,5 mm (buitenzijde) + 9,5 mm (binnenzijde), Cataloguslengte = 40 mm, Code A.1.2.3 E/G/W voor gemeenschappelijke toegang. Fabr. Lips, Type Trivium S8461.
20033972 | Cilinder europr E/G EZ 45/10 #Lips | Enkelzijdige cilinder Europrofiel 17 mm, standaard uitvoering, Lengte: 45,5 mm (buitenzijde) + 9,5 mm (binnenzijde), Cataloguslengte = 45 mm, Code A.1.2.3 E/G/W voor gemeenschappelijke toegang. Fabr. Lips, Type Trivium S8461.
20033973 | Cilinder europr E/G EZ 50/10 #Lips | Enkelzijdige cilinder Europrofiel 17 mm, standaard uitvoering, Lengte: 50,5 mm (buitenzijde) + 9,5 mm (binnenzijde), Cataloguslengte = 50 mm, Code A.1.2.3 E/G/W voor gemeenschappelijke toegang. Fabr. Lips, Type Trivium S8461.
20033974 | Cilinder europr E/G EZ 55/10 #Lips | Enkelzijdige cilinder Europrofiel 17 mm, standaard uitvoering, Lengte: 55,5 mm (buitenzijde) + 9,5 mm (binnenzijde), Cataloguslengte = 55 mm, Code A.1.2.3 E/G/W voor gemeenschappelijke toegang. Fabr. Lips, Type Trivium S8461.
20033975 | Cilinder europr E/G EZ 60/10 #Lips | Enkelzijdige cilinder Europrofiel 17 mm, standaard uitvoering, Lengte: 60,5 mm (buitenzijde) + 9,5 mm (binnenzijde), Cataloguslengte = 60 mm, Code A.1.2.3 E/G/W voor gemeenschappelijke toegang. Fabr. Lips, Type Trivium S8461.
20033976 | Cilinder europr E/G EZ 65/10 #Lips | Enkelzijdige cilinder Europrofiel 17 mm, standaard uitvoering, Lengte: 65,5 mm (buitenzijde) + 9,5 mm (binnenzijde), Cataloguslengte = 65 mm, Code A.1.2.3 E/G/W voor gemeenschappelijke toegang. Fabr. Lips, Type Trivium S8461.
20033977 | Cilinder europr E/G EZ 70/10 #Lips | Enkelzijdige cilinder Europrofiel 17 mm, standaard uitvoering, Lengte: 70,5 mm (buitenzijde) + 9,5 mm (binnenzijde), Cataloguslengte = 70 mm, Code A.1.2.3 E/G/W voor gemeenschappelijke toegang. Fabr. Lips, Type Trivium S8461.
20033978 | Cilinder europr E/G EZ 75/10 #Lips | Enkelzijdige cilinder Europrofiel 17 mm, standaard uitvoering, Lengte: 75,5 mm (buitenzijde) + 9,5 mm (binnenzijde), Cataloguslengte = 75 mm, Code A.1.2.3 E/G/W voor gemeenschappelijke toegang. Fabr. Lips, Type Trivium S8461.
20033999 | Adereindhuls 6,0 mm2 draad zwart zak=100 | Adereindhuls Conta Clip 2211.0 H 6mm2, L=26mm zwart. Adereindhuls voor 6mm2 bedrading, Lengte totaal: 26mm. Lengte insteek: 18mm.
20034009 | Stretchfolie v pallets 50cm 1500m 23Mu | Transparante kunststof Pallet-stretch-folie v machinaal verpakken, Rollen van 1500 meter, 50 cm breed en 23 mu dikte.
20034018 | Autolader tbv SurvivorLED 12-24V | Laadkabel Streamlight 12341 12-24V autolader tbv SurvivorLED
20034019 | Laadsnoer tbv SurvivorLED 230V | Stekerlader Streamlight 22061 230V laadsnoer tbv SurvivorLED
20034020 | Lamp oplaadbaar 20W/12V | Lamp oplaadbaar. 20W/12V; Streamlight E-Flood Litebox Lantaarn oplaadbaar oranje met 12V en 230V lader. De E-Flood Litebox is een industriële, oplaadbare, draagbare lantaarn met een Flood (dichtbij) verlichting die uitstekend geschikt is als werklamp. De E-Flood Litebox maakt gebruik van 6 stuks C4 LED's (levensduur 50.000 uur) en reflectoren die voor een uniforme en breed straalpatroon zorgen. Daarbij heeft deze Streamlight E-Flood Litebox een zwenkbare nek van 90 graden zodat je in elke richting kunt kijken. Met de tuimelschakelaar kun je de hoge en lage stand van de verlichting kiezen. Bovendien krijg je een uitzonderlijk lange looptijd (tot 15 uur) op een enkele batterijlading. Deze onderhoudsvrije loodaccu (6V, 12Ah) is tot 500 keer oplaadbaar door de meegeleverde 12V en 230V laders. Een laadindicator geeft de status van het opladen aan. De behuizing is gemaakt van hoogwaardig oranje ABS met een rubberen stootbumper, lensring, handgreep van zacht materiaal en versterkte D-ringen. De lens van deze werklamp is gemaakt van onbreekbaar polycarbonaat met een krasbestendige coating. De lamp is waterdicht volgens IPX-4 en heeft een uniek serienummer. Prestaties (lumen, brandduur, straalafstand en lichtintensiteit) van de oplaadbare E-Flood Litebox Lantaarn met de geïntegreerde batterij (6V, 12Ah): Hoog: 615 lumen - 8 uur - 126 meter - 4000 candela Laag: 330 lumen - 18 uur - 93 meter - 2150 candela
20034022 | Lamp reserve 20 W # Streamlight Litebox | Reservelamp Streamlight Litebox 20W (ALL) Lamp reserve 20 W /6V Streamlight Litebox
20034079 | Reservemes v mantelsnijder #Rose 10923 | Reservemes Rose 10923 tbv mantelsnijder (ALL) Reservemes tbv Mantelsnijder Rose 10923 (A348862)
20034090 | Markeringsflap wit Liander kabels | Markeringsflap PVC met opdruk Liander kabels, lengte 80cm, kleur wit voor het tijdelijk markeren van kabels. Inclusief 2 buisjes voor bevestiging van de flap.
20034098 | Affakkel installatie compleet !C | Affakkelinstallatie Esders 8bar max compl. In koffer (ALL) Affakkel installatie compleet Fakkelinstallatie voor druk van maximaal 8 bar in koffer. Compleet met: Standbuis en affakkelbuis (402058) Statief (402140) Difusor (402141) Aardingskabel (402141) Adaptors (402136, 402137, 402033 en 402030) Gasslang 10 mtr (402145)
20034108 | Sticker rood v meterprocedure (pak25vel) | Stickervel rood v meterprocedure (vel a 27 stuks). (pak a 25 vel). Stickers, vinyl. Kleur: rood, met witte letters. Tekst: Digitaal display retour (slimme) meter naar Liander L<(>&<)>R Amsterdam.
20034109 | Sticker gr.zw. meterprocedure (pak25vel) | Sticker groen/zwart meterprocedure (vel a 18). Stickers, vinyl, kleur: lichtgroen, afmetingen: 8 x 4,5 cm. (pak is 25 vel).
20034120 | >Zadel PE100 aft el-las 160x110mm | Elektrolas aftakzadel PE 100 SDR11 160x110mm. Diameter doorgaande leiding 160mm, aftakking 110mm.
20034121 | >Zadel PE100 aft el-las 200x110mm | Aftakzadel elektrolas PE 100 SDR11 200x110mm. Diameter doorgaande leiding 2000mm, aftakking 110mm.
20034122 | >Zadel PE100 aft el-las 250x110mm | Aftakzadel elektrolas PE 100 SDR11 250x110mm. Diameter doorgaande leiding 250mm, aftakking 110mm.
20034123 | T-stuk PE100 el-las 160x110 SDR11 | T-stuk elektrolas PE100 SDR11, 160 x 110 mm, 10 bar gas, PE100 SDR11. Elektrolasmof 160 mm x 110 mm x 160 mm. Mof x spie x mof.
20034124 | Reservemes rotatieschraper PE #RS | Reservemes GF rotatieschraper tbv PE buis (ALL) Reserve mesje voor Rotatieschraper, RS voor PE 80 of 100 voor alle maten PE.
20034128 | Schraper buiseinde tbv PE 32 SDR11 | Buiseindeschraper GF SDR11 32mm tbv PE buis (ALL) Buis einde schraper PT4 voor PE 80 of 100, voor maat PE 32 SDR 11.
20034130 | Reservemes v schraper buiseinde | Reservemes GF buiseindeschaper tbv PE buis (ALL) Reserve mesje tbv Buis einde schraper, PT4 voor PE 80 of 100 voor alle maten PE 63 SDR 11.
20034137 | Rotatieschiller PE 40mm #RS | Rotatieschraper GF 40mm tbv PE buis (ALL) Type: RS 40. Rotatieschraper voor PE 80 of 100 voor een maat PE 40.
20034138 | Rotatieschiller PE 50mm #RS | Rotatieschraper GF 50mm tbv PE buis (ALL) Type: RS 50. Rotatieschraper voor PE 80 of 100 voor een maat PE 50.
20034198 | Afdekkap kabel bovenz #Weber VTSR1000 | Kabelafdekkap, bovenaansluitingen, voor 1000 A voedende strook. Afdekkap boven omgebouwde VTSR1000-AO met VTSR1000-AU. Weber, type V-KOS 1000.
20034203 | Gevelplaat RVS v 63/70mm mantelbuis | Gevelplaat, met aansluitkop en afdichting. materiaal plaat: RVS. Inclusief: - 4x RVS houtdraadbouten - 4x RVS ring - 4 pluggen - rubber pakking t.b.v. gasbelemmering.
20034204 | VAK FL DN50 pi=8b Pa=2,5-5b #IGA SSV-2 | Veiligheidafslagklep, merk: IGA-Elster. Type: SSV serie 100 HP = hoge druk uitvoering. Flensaansluiting. Nominale diameter: DN100 / PN16 / 8 gats. Veerrange 2,5 t/m 6 Bar. Geschikt voor een druk van maximaal 19Bar.
20034205 | Mof verloop PE100 EL-las 90x63mm SDR11 | Mof verloop elektrolas PE100 SDR11, 90 x 63 mm, 10 bar gas.
20034208 | Sticker "OPEN VUUR VERBODEN" 100mm | Waarschuwingssticker "VUUR, OPEN VLAM EN ROKEN VERBODEN" pictogrammen 201/100, 250003. polyester, rond diameter 100 mm.
20034209 | Sleutelkluis 180x125x50 RVS zonder cilin | RVS sleutelkastje, voorzien van europrofielkastdeurslot voor 1/2 cilinder met achterplaat tbv bevestiging op spijlenhekwerk Afmetingen kastje 180 x 125 x 50 mm (Breedte x Hoogte x Diepte). Het geheel blank geparelstraald. Let op: Zonder "Cilinder europr x.x EZ 30/10 #Lips 30/10" geleverd.
20034210 | Momentsleutel 1/2" 40-200Nm !C | Momentsleutel ½” 40-200NM. 1/2" paddenstoelkop-omschakelvierkant met kogelvergrendeling. Robuuste, mat gepoedercoate stalen buisconstructie, met verzinkte ratel en hoogwaardige kunststof onderdelen, Dubbele schaal Nm / lbf·ft met nonius (Nm). Nauwkeurig ontgrendelingsmechanisme genereert een duidelijk voelbaar en hoorbaar triggersignaal bij het bereiken van het ingestelde koppel.
20034211 | Kabellastent lang L3,00xB2,00xH1,90meter | Kabellastent TWU lang 300x200x190cm (ALL) Type: 300PZ Kabellastent Afmeting tent: 3.00 x 2.00 x 1.90 meter Afmeting verpakt: 1.90 x 0.35 x 0.35 meter Gewicht: 16 kg. Deze Karsten punttent is uitgevoerd met in-/uitgang aan zowel de voor- als achterzijde. Door beide zijden volledig open te ritsen is de tent eventueel ook nog breder uit te zetten om een droge werkplek te creëren. De tent is in enkele seconden op te zetten en het frame zit aan het tentdoek vast zodat het zoekraken van onderdelen onmogelijk is. De aluminium scharnierplaten waar de stokken in samenkomen zijn van de beste kwaliteit en deze werktent wordt in een luxe draagtas met schouderband geleverd.
20034212 | >Zadel PE100 aft el-las 315-355x63mm+mof | Aftakzadel elektrolas PE100 SDR11 315x63mm, topload. Diameter doorgaande leiding 315mm, aftakking 63mm spie-eind.
20034214 | Schuurlinnen K60 rol=25mx50mm | Schuurlinnen Flexovit K20N 50mm K60 Alox rol a 25m; Schuurlinnen Flexovit K20N 50mm K60 Alox rol a 25m; Ideaal voor kleinschalige metaal- en houtbewerkingstoepassingen, zoals het verwijderen van aanslag en roest, licht ontbramen, matteren en fijn schuren. Inzetbaar voor zwaar en licht handmatig schuren.
20034241 | Afdichtplug 152 x 63mm v mantelbuis 160 | Rubberen afdichtingsplug, materiaal: EPDM, type: CSD, 152 x 63 mm voor mantelbuis 160 mm.
20034246 | Plaatschroef boorkop zelf ZK4,2X13 ds200 | Zeskantplaatschroef zelfborend DIN7504K 4,2x13 elvz ds a 200stuks Zeskantplaatschroef zelfborend DIN7504K Afmeting: 4,2x13 Opp. Bescherming: elvz.
20034253 | /Doos
20034256 | /Pallet
20034257 | /Rol
20034269 | Sticker A8 Liander + storingsnr (pak200) | Sticker A8 Liander + Storingsnr 0800-9009. Kleurvast, weerbestendig voor in meterkasten. Nieuw formaat: 84 x 63 mm. Voorzien van rugsplit. Tekst: "Storing? Ga naar liander.nl/storing of bel 0800-9009 Liander beheert het netwerk vcor gas en stroom" 1 pak is 200 gesealed (4 stapeltjes van 50).
20034271 | Snijr.kopp. recht 10mm x bu BSP1/4" | Snijring koppeling recht, 10mm x BSP1/4 buitendraad, DIN2353. Materiaal Staal-verzinkt.
20034272 | Snijr.kopp. recht 10mm x bu BSP1/2" | Snijring koppeling recht, 10mm x BSP1/2 buitendraad, DIN2353. Materiaal Staal-verzinkt.
20034274 | Snijr.kopp. recht 12mm x bu BSP1/2" | Snijring koppeling recht, 12mm x BSP1/2 buitendraad, DIN2353. Materiaal Staal-verzinkt.
20034276 | Snijr.kopp. knie 10mm x bu BSP1/4" | Snijring koppeling knie, 10mm x BSP1/4 buitendraad, DIN2353, materiaal staal-verzinkt.
20034278 | Snijr.kopp. knie 10mm x bu BSP1/2" | Snijring koppeling knie, 10mm x BSP1/2 buitendraad, DIN2353, materiaal staal-verzinkt.
20034283 | BO-stop hoofdkraanverwisselgereedschap | Hoofdkraanverwisselgereedschap IPCO Alliander uitv 1/2inch m flex greep (ALL) Hoofdkraanverwisselgereeds IPCO 1/2inch m flex greep Hoofdkraanverwissel gereedschap IPCO BOSTOP set in Alliander uitvoering met BOSTOP 1/2" flexibel speciaal, BOSTOP 3/4" flexibel speciaal en BOSTOP 3/4" flexibel standaard en BOSTOP 1" XS flexibel inclusief BOSTOP huis 3/4" en BOSTOP huis 1", adapters, Tube Flexseal glijmiddel. in kunststof koffer.
20034288 | /Lengte
20034300 | Label "Liander" tbv gaslek (zak25st) | T.a.v Roswitha Groenen, Océ Studio Arnhem T 026 377 8903 Kofferlabel, tekst: voorzijde "Liander onderdeel van Alliander (volgens logo Liander) achterzijde "Let op: Er is een gaslek geconstateerd ..." Formaat (afgewerkt): 32 x 5 cm, Tweezijdig in zwart, blauw en rood. Geseald in pakjes van 25 stuks.
20034301 | Snijr.kopp. instelbare knie 10mm-16x1,5 | Knelkoppeling instelbare knie 10mm – 16x1,5. DIN2353, materiaal staal-verzinkt.
20034315 | Sleepmat periodiek gaslekzoekonderhoud | Een gegoten sleepmat met een zeer grote slijtvastheid, flexibiliteit en een groot temperatuurbereik. Toepassing bij het bovengronds lekzoeken. Eigenschappen: • Stabiele vormgeving waarmee een optimaal contact met de grond wordt gegarandeerd. De mat kan ook achterwaarts over de grond worden bewogen. • Stromingskanalen die de oppervlakte afdekken voor het nemen van monsters. • Hoog geplaatste aanzuigkop waarmee de opname van stof en vocht wordt verminderd. • Filterhouder vervaardigd uit aluminium en POM voor het neerslaan van zand en fijnstof. • Een hydrofoob filter houdt water effectief tegen. Door het upstream geplaatste stoffilter wordt het hydrofobe filter beschermd tegen de negatieve invloed van zand en fijnstof. • Knikbescherming voor de slang. • Kogelgelagerde wielen: door de grote van de wielen is de sleepmat ook inzetbaar onder de meeste auto's. • Flexibel beweegbaar, zodat de sleepmat licht over de grond kan worden bewogen, ook in krappe bochten en (optioneel) zijwaarts. • Voorzien van telescopische handgrepen voor het instellen van de optimale werklengte en ruimtebesparend transport. (Esders 232131c model TS14)
20034319 | Sleutelkluis RVS D=65 H=132 z. cilinder | RVS sleutelkluisje, te voorzien van europrofielslot voor ½ cilinder tbv plaatsen in stenen muur Afmetingen kluisje 65x132 RVS mm (Diameter x Diepte). Het geheel blank geparelstraald.
20034320 | Bord Open vuur verboden en Atex | Bord met symbool: Open vuur verboden en Atex symbool. Afmetingen 210 x155 x 5 mm met 4 bevestigingsgaten. Materiaal: kunststof.
20034378 | Kroonsteen voor proefaders op JM stroken | Kroonsteen proefaders tbv JM stroken (ALL)
20034389 | Aanwijsblok 10mm letter "B" geel/zwart | Letterblokje, zwarte opdruk "B", achtergrond geel, afmetingen: 15 x 7 mm.
20034390 | Aanwijsblok 10mm letter "H" geel/zwart | Letterblokje, zwarte opdruk "H", achtergrond geel, afmetingen: 15 x 7 mm.
20034391 | Aanwijsblok 10mm letter "L" geel/zwart | Letterblokje, zwarte opdruk "L", achtergrond geel, afmetingen: 15 x 7 mm.
20034408 | Afsluiterindicator "NIET BEDIENEN" | Waarschuwingsschild, geel, met tekst "NIET BEDIENEN" tbv plaatsing bovenop de spindelkop van een ondergrondse afsluiter.
20034409 | Zekering 2A testpen 20031076 kortsl.vst | Zekering 2A testpen 2A 20031076 kortsl.vst (ALL) Zekering 2A tbv testpen (A348514)
20034410 | Testpen m krok.bek zwart incl.2A-zek | Testpen krokodillebek 2A zwart incl.zekering (ALL) Testpen met zwarte krokodillebek Inclusief 2 A zekering.
20034411 | Testpen m krok.bek rood incl.2A-zek | Testpen krokodillebek 2A rood incl.zekering (ALL) Testpen met rode krokodillebek Inclusief 2 A zekering.
20034412 | Gatzagenset 16-83mm HSS | Gatzagenset, 19-delig, bestaande uit HSS gatzagen voorzien van positieve vertanding voor een agressieve en snelle verspaning. Type: 106318 Inhoud: Gatzagen: 5/8" - 3/4" - 13/16" - 15/16" - 1" - 1.1/8" - 1.1/4" - 1.7/16" - 1.9/16", 1.7/8" - 2" - 2.1/8" - 2.3/8" - 2.7/8" - 3.1/4" Adapter: 14 - 30 mm. en 32 - 152 mm. Centreerboor Verlengstuk Geleverd in koffer
20034420 | Schraper buiseinde tbv PE 32 SDR17,6 | Schraper buiseinde tbv PE 32 SDR 17,6 Buiseindeschraper GF SDR 17,6 32mm tbv PE buis (ALL) Buiseinde schraper PT4 voor PE 80 of 100, voor maat PE 32 SDR 17,6.
20034421 | Schraper buiseinde tbv PE 40 SDR17,6 | Schraper buiseinde tbv PE 40 SDR 17,6 Buiseindeschraper GF SDR 17,6 40mm tbv PE buis (ALL) Buiseinde schraper PT4 voor PE 80 of 100, voor maat PE 40 SDR 17,6
20034424 | Betonboor 16,0x520mm #SDS-Max | Hamerboor RALTEC SDS MAX 16.0x520mm 4-snijder Raltec hamerboor SDS MAX 4-snijder. Afmeting: 16.0 x 520 mm. Per stuk met ophangclip.
20034425 | Betonboor 32,0x600mm #SDS-Max | Hamerboor RALTEC SDS MAX 32.0x600mm 4-snijder Raltec hamerboor SDS MAX 4-snijder. Afmeting: 32.0 x 600 mm. Per stuk met ophangclip.
20034426 | Betonboor 32,0x920mm #SDS-Max | Hamerboor RALTEC SDS MAX 32,0x920mm 4-snijder Raltec hamerboor SDS MAX 4-snijder. Afmeting: 32.0 x 920 mm. Per stuk met ophangclip.
20034427 | Beitel plat beton 25x400mm SDS-Max | Beitel RALTEC SDS MAX 24x400mm platte Beitel SDS MAX platte Afmeting: 24 x 400 mm.
20034428 | Spadebeitel beton 50x400mm SDS-Max | Beitel Bosch 2608690143 400x50mm spade SDS-max -
20034439 | Aansluitk. AK250 AC4 Klemmenkast Rechts | Aansluitkast 250 A, geschikt voor klanten vanaf 3 x 80A t/m 160 kVa. Incl. sticker A6 (145x100) Liander+storingnr. Fabr: GE, 855780 VMS grootverbruiker kast AK250+klemmenkast rechts.
20034453 | /Tr. Pallet
20034464 | Sticker "GAS" 70x37mm (pak=25vel a 24st) | Sticker "GAS", Afmetingen 70 x 37 mm, Zwarte tekst op gele achtergrond. Vel a 24 stuks. Geseald in pakjes van 25 vel.
20034498 | Sticker "links draaiveld" 52x19mm | Sticker ¨links draaiveld¨ 52x19 mm, zwarte tekst op witte achtergrond. 60 stickers per vel.
20034499 | Sticker "rechts draaiveld" 52x19mm | Sticker ¨rechts draaiveld¨ 52x19 mm, zwarte tekst op witte achtergrond. 60 stickers per vel.
20034501 | >MO G4/G6 30mbar nieuwb+B PE40 | Gasmeteropstelling G4/G6. Pi = 30 mbar + B-klep t.b.v. PE 40 mm inclusief steunbus voor SDR 17,6. QA-keur. Compleet met bevestigings en verzegelmateriaal.
20034508 | Bord "hoge spanning levensgevaarlijk" | Waarschuwingspictogram Levensgevaarlijk Hoge Spanning. Afmeting 260 x 200 x 4 mm (HxBx d). Vorm: driehoek, Materiaal: glasvezelversterkt polyester, Kleuren: tekst zwart in wit vlak, en geel met zwarte omtrek met zwartsymbool, volgens NEN 3011 W02. Inclusief 3 montage gaten van 3 mm en 5 mm zijkant.
20034534 | Buis St+PE 60,3x3,6mm draadp 2" L=6 | Buis staal met pe-coating, diam. 60,3 x 3,6mm, HSR-langsnaadgelaste stalen draadbuizen volgens NEN-EN-ISO 3183, materiaal L 245 GA (1.0459), in lengten van 6 meter, met afgeschuinde einden en fabriekskeuringscertifikaat EN 10204-3.1, uitwendige pe-coating volgens DIN30670-N-n, kleur geel, afgedekt met kunststof kappen.
20034539 | Krachtdop 1/2"-17mm #DO2012-0-017 | Slagdop Action DO2012 1/2"-17x38mm Voor het machinaal vast- en losdraaien van bouten en moeren. Gefosfateerd.
20034548 | Schroevendraaier Torx T25 VDE | Schroevendraaier Torx T25 VDE, Softfinish electric slimfix torx schroevendraaier voorzien van 100% kwaliteitsgecontroleerde isolatie 1.000 V AC, VDE en GS-getest. Door de geintregreerde isolatie kunnen diepliggende schroef en veerelementen worden bereikt en bediend. (WIHA) Normen: DIN ISO 8764 gemaakt conform IEC 60900:2004 Lengte: 125 / 243 mm. Maat: T25. Type: 3251
20034558 | Kithouder/pistool (zonder patroon) | De kithouder/pistool is voor geschikt voor kokers van 310 ml en is nodig om producten met een hoge viscositeit aan te brengen. Kitspuit is vervaardigd van staal met epoxy-coating, het handvat is vervaardigd van aluminium met epoxy-coating en is voorzien van softgrip. Afmeting: 355 x 217 x 65 mm. Max. vermogen: 4,5 kN. Type Cox AA873
20034559 | Zaagblad recipro metaal 3- 8mm L225#Bosc | Reciprozaagblad Bosch S1122BF T1,8mm BiM a5stuks Bi-metaal, gezet en gefreesd. Toepassing: Sterk staal (3-8 mm), massieve buizen/profielen (ø 10-175 mm), flexibel vlak afzagen, snel zagen. Totale lengte: 225 mm. Verpakt per 5 stuks. Zaagblad v reciprozaag Geschikt voor: metaal plaat: 3 - 8 mm, buis : 10 - 175 mm, Verpakking: 5 stuks in pakje (225 x 19 x 0,9 mm) 9". Bosch, type: S1122BF (2.608.656.019).
20034560 | Mespatroon 80A DIN-2 gFF (supersnel) | Mespatroon 80A DIN 2 met middenmelder, karakteristiek gFF, type LNH2S080MGFF
20034561 | Plakband NYLON-versterkt 75/50 | 75/50 NYLON-versterkte tape in lengte en breedte richting, transparant.
20034578 | Hulpstuk v rerounding tbv PE-buis 50mm | Hulpstuk rerounder 050 50mm tbv PE (ALL) Rerounding hulpstuk Inclusief: - calibratiering voor PE-maat 50 mm, - steeksleutel, - hamer. Tbv het ronddrukken van ovale leidingen voor de op rol geleverde buizen.
20034579 | Hulpstuk v rerounding tbv PE-buis 63mm | Hulpstuk rerounder 064 63mm tbv PE (ALL) Rerounding hulpstuk Inclusief: - calibratiering voor PE-maat 63 mm, - steeksleutel, - hamer. Tbv het ronddrukken van ovale leidingen voor de op rol geleverde buizen.
20034580 | Hulpstuk v rerounding tbv PE-buis 75mm | Hulpstuk rerounder 075 75mm tbv PE (ALL) Rerounding hulpstuk Inclusief: - calibratiering voor PE-maat 75 mm, - steeksleutel, - hamer. Tbv het ronddrukken van ovale leidingen voor de op rol geleverde buizen.
20034581 | Hulpstuk v rerounding tbv PE-buis 110mm | Hulpstuk rerounder 110 110mm tbv PE (ALL) Rerounding hulpstuk Inclusief: - calibratiering voor PE-maat 110 mm, - steeksleutel, - hamer. Tbv het ronddrukken van ovale leidingen voor de op rol geleverde buizen.
20034598 | Labelprinter Dymo Rhino 4200 !K | Labelprinter; De DYMO Rhino 4200 Industriële Labelmaker met zijn vertrouwde QWERTY-toetsenbord en bibliotheek van meer dan 150 symbolen en termen voor elektro, AV/beveiliging en faciliteitenbeheer, zorgt ervoor dat industriële labeltaken snel en goed worden uitgevoerd. Met ‘Hot Key’-sneltoetsen kunt u snel draad- en kabelwikkels, vlaggen, labels met een vaste lengte en meer maken en opmaken, terwijl een ‘Favorites’-toets toegang biedt tot uw meest gebruikte labels, symbolen en termen. Met de Rhino 4200 kunt u labels afdrukken tot 3/4" breed in flexibel nylon, permanent polyester en duurzaam vinylmateriaal, en rechtstreeks op heat-shrink buisjes. Geïntegreerde rubberen bumpers helpen schade voorkomen bij (laten) vallen tijdens het werk.
20034599 | Adapter v Dymo Labelpoint350(20034598)!K | Adapter Dymo Labelpoint 350 tbv 20034598 (ALL) DYMO labelpoint adaptor 230V Universeel
20034649 | Kabelratelsnijtang 52mm v knippen aders | Kabelschaar Knipex 9531-280 280mm 52mm/380mm2 Voor het knippen van Cu- en Al- kabels, enkel- en meerdradig niet geschikt voor staaldraad geharde en nauwkeurig geslepen snijkanten knipt keurig glad af zonder te vervormen éénhandbediening door ratelprincipe minder kracht nodig door optimale overbrengingsverhoudingen tandkransaandrijving met twee gangen voor een moeiteloos snijden eenvoudige hantering dankzij het geringe gewicht en de compacte bouwwijze - ook om te gebruiken in kleine ruimtes klembeveiliging verhindert verwondingen Speciaal werktuigstaal in bijzondere kwaliteit, gesmeed, oliegehard Snijdwaarde cu kabel meerdraadig: (diameter): 52.00mm Snijdwaarde cu kabel meerdraadig: 380mm2.
20034661 | Revisieset v regelaar Fisher 61L | Fisher 99-42-HT, gasdrukregelaar, revisieset, aanbevolen spareparts voor body en HT-afslagveiligheid, en "L" stuurkop.
20034678 | Meetklem voor draad (spanningsmeting) | Meetklem voor draad, t.b.v. spanningsmeting. 1 set is 4 stuks. Inclusief zekeringen.
20034692 | Testhulpstuk KP-II-tester v Tr-veld Magn | Testhulpstuk KP-II-E-tester tbv Trafoveld Magnefix. (ALL) Sonde elektrode T.b.v. KP-TEST II <(>&<)> SPPC Fase vergelijker In combinatie met verloopadapter 3363291010 kan deze sonde elektrode ook toegepast worden op de KP-TEST 5 Testhulpstuk voor Trafoveld Magnefix Onderdeelnummer: 3 363 291 291. Onderdeel van tester type: KP II E voor buitengebruik.
20034708 | Kabel trafo 20kV YMeKrvaslqwd 1x25Cu | Kabel YMeKrvasmb 12/20 kV 1 x 25 Curs + as 16 volgens HD620 S2:2016 S2:2016 pages 10-J-38 and 10-J-40. Brandklasse Fca.
20034719 | Voltstick-indicator-set v middenspann !C | Set v voltstick, teflon houder en tas voor spanningsindicatie. Volgens M005. Let op: Gereedschap dient geregistreerd te worden en jaarlijks te worden gekeurd. Toepassing: Veilige indicatie-spanning bij kunststof transformatorkappen.
20034729 | Steekbats (schop) Atlas 00 m steel 110cm | Steekbats Atlas 00 110cm met steel (ALL) Bats 00 met T-steel Merk: Atlas Lengte: 110 cm Dul: 55mm + 2 opstapjes
20034730 | Schopsteel gebogen Atlas 90 cm (z schop) | Batssteel Atlas 110394 90cm Blijham sterk gebogen Batssteel essen. Lengte: 90cm Sterk gebogen model
20034731 | Zak blauw 70x110cm dkt=0,60mm polyeth. | ZAK POLYETHYLEEN BLAUW 70X110CM DIK 0,6MM. 1 rol = 20 stuks.
20034732 | Draagkoker voor HS COQ stokken | PVC draagkoker voor drie HS COQ stokken.
20034738 | Aanwijsbord geel "GAS" 120x160mm | Aanwijsbord, kleur: geel, met GAS-vermelding conform NEN 1184.
20034748 | Schopsteel gebogen Atlas 120 cm(z schop) | Batssteel Atlas 210820 120cm gebogen Batssteel essen Lengte: 120cm Gebogen model
20034749 | Filterelement gas 123x69x165 # GS-05465 | Filterelement voor gas. Afmetingen: Bu = 123 x Bi = 69 x L = 165 mm. Metaaldelen: Geëpoxeerd staal Filtermedium: Polyesternaaldvilt 3um / 570gram op gegalvaniseerd staalgaas genaaid. Verlijming: polyethaanhars Afdichting: Vilt (4mm dik). Merk, Golden Super (GSF), type GS-5465.
20034750 | >Bocht PE100 spie-eind 11ºx200mm SDR17,6 | Spuitgegoten bocht, PE100 - SDR17.6, dia. 200 mm, 11 graden, beide zijden verlengd met 500 mm geelgestreepte PE100 SDR17,6 buis (volgens NEN EN 1555-2), tbv Elektrolas/stuiklas.
20034751 | >Bocht PE100 spie-eind 11ºx250mm SDR17,6 | Spuitgegoten bocht, PE100 - SDR17.6, dia. 250 mm, 11 graden, beide zijden verlengd met 500 mm geelgestreepte PE100 SDR17,6 buis (volgens NEN EN 1555-2), tbv Elektrolas/stuiklas
20034752 | >Bocht PE100 spie-eind 11ºx315mm SDR17,6 | Spuitgegoten bocht, PE100 - SDR17.6, dia. 315 mm, 11 graden, beide zijden verlengd met 500 mm geelgestreepte PE100 SDR17,6 buis (volgens NEN EN 1555-2), tbv Elektrolas/stuiklas
20034753 | >Bocht PE100 spie-eind 11ºx400mm SDR17,6 | Spuitgegoten bocht, PE100 - SDR17.6, dia. 400 mm, 11 graden, beide zijden verlengd met 500 mm geelgestreepte PE100 SDR17,6 buis (volgens NEN EN 1555-2), tbv Elektrolas/stuiklas
20034754 | >Bocht PE100 sp-eind 22,5ºx400mm SDR17,6 | Spuitgegoten bocht, PE100 - SDR17.6, dia. 400 mm, 22.5 graden, beide zijden verlengd met 500 mm geelgestreepte PE100 SDR17,6 buis (volgens NEN EN 1555-2), tbv Elektrolas/stuiklas
20034755 | Bocht PE100 spie-eind 11º x200mm SDR11 | Spuitgegoten bocht, PE100 - SDR11, dia. 200 mm, 11 graden, beide zijden verlengd met 500 mm zwarte PE100 SDR11 buis (volgens NEN EN 1555-2), tbv Elektrolas/stuiklas
20034756 | Bocht PE100 spie-eind 11º x250mm SDR11 | Spuitgegoten bocht, PE100 - SDR11, dia. 250 mm, 11 graden, beide zijden verlengd met 500 mm zwarte PE100 SDR11 buis (volgens NEN EN 1555-2), tbv Elektrolas/stuiklas
20034757 | Bocht PE100 spie-eind 11º x315mm SDR11 | Spuitgegoten bocht, PE100 - SDR11, dia. 315 mm, 11 graden, beide zijden verlengd met 500 mm zwarte PE100 SDR11 buis (volgens NEN EN 1555-2), tbv Elektrolas/stuiklas
20034760 | Zegelband 79x13mm, 2 gaten 7mm(ds=1000) | RVS ZEGELBAND, AFMETING 79 X 13 X 0,3 MM, MET 2 GATEN VAN 7 MM. DOOS = 1.000 STUKS
20034763 | Inlaatfilter v gaslekzoektoestel(ds=100) | Inlaatfilter v gaslekzoektoestel ds=100st (ALL) Inlaatfilter tbv Gaslekzoeker GIZEH D8 L16 Inlaat filtertje tbv gaslekzoektoestel. Inlet filter Sewerin. Doos a 100 stuks.
20034768 | Bocht PE100 spie-eind 11º x400mm SDR11 | Spuitgegoten bocht, PE100 - SDR11, dia. 400 mm, 11 graden, beide zijden verlengd met 500 mm zwarte PE100 SDR11 buis (volgens NEN EN 1555-2), tbv Elektrolas/stuiklas
20034779 | >Blaas 13mm tbv 20034263 | Blaas 13 mm tbv Hoofdkraanverwissel tool-VRT.
20034780 | >Blaas 16mm tbv 20034263 | Blaas 16 mm tbv Hoofdkraanverwissel tool-VRT.
20034781 | >Blaas 9mm tbv 20034263 | Blaas 9 mm tbv Hoofdkraanverwissel tool-VRT.
20034789 | BO-stop 1/2” M3 v hoofdkr.verwissel | BO stop IPCO M3FL 1/2inch m flex greep (ALL) IPCO Bostop 1/2" met flexibele greep en geschikt voor 1/2" kogelkraan, ID 11mm en 1/2" plugkraan 10mm
20034791 | BO-stop 1" XS-flex v hoofdkr.verwissel | BO stop IPCO XSFL 1inch m flex greep (ALL) IPCO Bostop 1" XS met flexibele greep en geschikt voor 1" en 3/4" kogelkraan op 1" buis, minimaal ID, 3/4" plugkraan 11,5mm, kogelkraan 13mm.
20034794 | BO-stop 3/4” M3 v hoofdkr.verwissel | BO stop IPCO M3FL 3/4inch m flex greep (ALL) IPCO Bostop 3/4" met flexibele greep en geschikt voor 3/4" kogelkraan, ID 13mm en 3/4" plugkraan 11,5mm
20034795 | BO-stop 3/4” std v hoofdkr.verwissel | BO stop IPCO STD4FLM 3/4inch m flex greep (ALL) IPCO Bostop 3/4" met flexibele greep en geschikt voor 3/4" kogelkraan, ID 15mm en 3/4" plugkraan 13,5mm
20034808 | Flens m draadgat ST DN50 PN16 x bi Rp2" | Draadflens, materiaal: staalsoort P250GH zijn volgens NEN EN 10027-1, nominale druk PN16 bar, nominale diameter DN50, uitwendige diameter 165x 20mm, boutgaten 4x18mm. Draadgat: RP2" volgens de NEN EN 10226.
20034818 | Knelapparaat mechanisch 20 - 63 | Knelapparaat Kleiss mechanisch 20-63 (ALL) Knelapparaat (knevelen) voor alle PE soorten, met SDR klasse 17,6 (plaatje gemerkt “B” ), en 11(plaatje gemerkt “C” ). Geschikt voor: klasse 17,6 en de PE diameters 25, 32, 40, 50 en 63 mm. Geschikt voor: klasse 11 en de PE diameters 32 en 63 mm.
20034828 | Tapbout zkt St8.8 M10x80 THVZ ds100 | Zeskanttapbout M10x80 8.8 thvz a100st (ALL) Zeskantbout Afmeting: M10x80 Klasse: 8.8 Opp. Bescherming: THVZ Verpakkingseenheid: doos a100st Zeskanttapbout, Materiaalsoort: staal, Kwaliteitsklasse: 8.8, Draadsoort: M10 (volledig), Steekcirkel: 17 mm, Lengte steel: 80 mm, Oppervlaktebehandeling: thermisch verzinkt, DIN 933, ISO 4017 Doos a 100 stuks.
20034838 | >Isolatiekap+ksv 250A MagnefixMD(GSMksv) | Isolatiekap met kortsluitverklikker voor Magnefix MD, geschikt voor aansluiting op de GSM unit. Kortsluitverklikker 250/450A ingesteld op 250A. Set bestaat uit: Horstmann artikel 34.0501.001, plus Eaton/Holec Magnefix kapje.
20034839 | >Isolatiekap+ksv 450A MagnefixMD(GSMksv) | Isolatiekap met kortsluitverklikker voor Magnefix MD, geschikt voor aansluiting op de GSM unit. Kortsluitverklikker 250/450A ingesteld op 450A. Set bestaat uit: Horstmann artikel 34.501.001, plus Eaton/Holec Magnefix kapje.
20034840 | >Isolatiekap+ksv 250A MagnefixMF(GSMksv) | Isolatiekap met kortsluitverklikker voor Magnefix MF, geschikt voor aansluiting op de GSM unit. Kortsluitverklikker 250/450A ingesteld op 250A. Set bestaat uit: Horstmann artikel 34.0501.002, plus Eaton/Holec Magnefix kapje.
20034841 | >Isolatiekap+ksv 450A MagnefixMF(GSMksv) | Isolatiekap met kortsluitverklikker voor Magnefix MF, geschikt voor aansluiting op de GSM unit. Kortsluitverklikker 250/450A ingesteld op 450A. Set bestaat uit: Horstmann artikel 34.501.002, plus Eaton/Holec Magnefix kapje.
20034860 | Beschermdop KST gasmeter G10-1.1/4" | Kunststof beschermdop voor gasmeter G10- met 1.1/4" aansluitdraad.
20034861 | Beschermdop KST gasmeter G10/G16-1.1/2" | Kunststof beschermdop voor gasmeter G10/G16- met 1.1/2" aansluitdraad.
20034862 | Beschermdop KST gasmeter G25-2" | Kunststof beschermdop voor gasmeter G25- met 2" aansluitdraad.
20034868 | Hangslot 2.7.44 beugel 30mm +2sl #Lips | Hangslot, beugel in RVS, Beugelhoogte = 30mm, Code 2.7.44 (gas-grootverbruik), inclusief 2 sleutels nr 44. Fabr: Lips, Type: Trivium S4051. --------------------------------------- Toepassing: Alleen daar waar gelijksluitende sloten vereist zijn. ---------------------------------------
20034869 | Cilinder europr 2.7.x DZ 30/30 +2sl#Lips | Dubbelzijdige cilinder Europrofiel 17mm, standaard uitvoering, Lengte: 30,5 mm (buitenzijde) + 30,5 mm (binnenzijde), Cataloguslengte = 60 mm, Code 2.7.x (gas-grootverbruikers), Inclusief 2 sleutels, Fabr. Lips, Type Trivium S8461A00B00.
20034870 | Hangslot 2.2 beugel 30mm #Lips | Hangslot, beugel in RVS, Beugelhoogte = 30mm, Code 2.2 (gasunie) Fabr: Lips, Type: Trivium S4051.
20034871 | Cilinder europr 2.2 DZ 30/30 #Lips | Dubbelzijdige cilinder Europrofiel 17 mm, verlengde uitvoering, Lengte: 30,5 mm (buitenzijde) + 30,5 mm (binnenzijde), Cataloguslengte = 60 mm, Code 2.2 (GASUNIE), Fabr. Lips, Type Trivium S8462A00B00.
20034872 | Cilinder europr 2.2 EZ 85/10 #Lips | Enkelzijdige cilinder Europrofiel 17 mm, verlengde uitvoering, Lengte: 85,5 mm (buitenzijde) + 9,5 mm (binnenzijde), Cataloguslengte = 85 mm, Code 2.2 (GASUNIE), Fabr. Lips, Type Trivium S8461A55.
20034873 | Cilinder europr 2.1 EZ 80/10 #Lips | Enkelzijdige cilinder Europrofiel 17mm, standaard uitvoering, Lengte: 80,5 mm (buitenzijde) + 9,5 mm (binnenzijde), Cataloguslengte = 80 mm, Code 2.1 (gas), Fabr. Lips, Type Trivium S8461A50.
20034874 | Cilinder europr 2.1 EZ 85/10 #Lips | Enkelzijdige cilinder Europrofiel 17mm, standaard uitvoering, Lengte: 85,5 mm (buitenzijde) + 9,5 mm (binnenzijde), Cataloguslengte = 85 mm, Code 2.1 (gas), Fabr. Lips, Type Trivium S8461A55.
20034875 | Cilinder europr 1.3 DZ 30/30 #Lips | Dubbelzijdige cilinder Europrofiel 17mm, standaard uitvoering, Lengte: 30,5 mm (buitenzijde) + 30,5 mm (binnenzijde), Cataloguslengte = 60 mm, Code 1.3 (LS) Fabr. Lips, Type Trivium S8462A00B00.
20034876 | Cilinder europr 1.6.x DZ 30/30 +2sl#Lips | Dubbelzijdige cilinder Europrofiel 17mm, standaard uitvoering, Lengte: 30,5 mm (buitenzijde) + 30,5 mm (binnenzijde), Cataloguslengte = 60 mm, Code 1.6.x (E-grootverbruikers), Inclusief 2 sleutels, Fabr. Lips, Type Trivium S8462A00B00.
20034878 | Cilinder europr 1.2 EZ 80/10 #Lips | Enkelzijdige cilinder Europrofiel 17 mm, standaard uitvoering, Lengte: 80,5 mm (buitenzijde) + 9,5 mm (binnenzijde), Cataloguslengte = 80 mm, Code 1.2 (HS), Fabr. Lips, Type Trivium S8461A50.
20034879 | Cilinder europr 1.2 EZ 85/10 #Lips | Enkelzijdige cilinder Europrofiel 17 mm, standaard uitvoering, Lengte: 85,5 mm (buitenzijde) + 9,5 mm (binnenzijde), Cataloguslengte = 85 mm, Code 1.2 (HS), Fabr. Lips, Type Trivium S8461A55.
20034880 | Cilinder europr 1.3 EZ 65/10 #Lips | Enkelzijdige cilinder Europrofiel 17 mm, standaard uitvoering, Lengte: 65,5 mm (buitenzijde) + 9,5 mm (binnenzijde), Cataloguslengte = 65 mm, Code 1.3 (E-LAAGSPANNING) Fabr. Lips, Type Trivium S8461A35.
20034881 | Cilinder europr 1.3 EZ 80/10 #Lips | Enkelzijdige cilinder Europrofiel 17 mm, standaard uitvoering, Lengte: 80,5 mm (buitenzijde) + 9,5 mm (binnenzijde), Cataloguslengte = 80 mm, Code 1.3 (E-LAAGSPANNING) Fabr. Lips, Type Trivium S8461A50.
20034882 | Cilinder europr 1.3 EZ 85/10 #Lips | Enkelzijdige cilinder Europrofiel 17 mm, standaard uitvoering, Lengte: 85,5 mm (buitenzijde) + 9,5 mm (binnenzijde), Cataloguslengte = 85 mm, Code 1.3 (E-LAAGSPANNING) Fabr. Lips, Type Trivium S8461A55.
20034883 | Cilinder europr 1.6.x EZ 80/10 +2sl#Lips | Enkelzijdige cilinder Europrofiel 17 mm, standaard uitvoering, Lengte: 80,5 mm (buitenzijde) + 9,5 mm (binnenzijde), Cataloguslengte = 80 mm, Code 1.6.x (E-grootverbruikers), Inclusief 2 sleutels, Fabr. Lips, Type Trivium S8461A50.
20034884 | Cilinder europr 1.6.x EZ 85/10 +2sl#Lips | Enkelzijdige cilinder Europrofiel 17 mm, standaard uitvoering, Lengte: 85,5 mm (buitenzijde) + 9,5 mm (binnenzijde), Cataloguslengte = 85 mm, Code 1.6.x (E-grootverbruikers), Inclusief 2 sleutels, Fabr. Lips, Type Trivium S8461A55.
20034885 | Cilinder europr 1.6.29 DZ 30/30+2sl#Lips | Dubbelzijdige cilinder Europrofiel 17mm, standaard uitvoering, Lengte: 30,5 mm (buitenzijde) + 30,5 mm (binnenzijde), Cataloguslengte = 60 mm, Code 1.6.29 (E-grootverbruikers), Inclusief 2 sleutels, Fabr. Lips, Type Trivium S846200B00. Alleen toepassen daar waar gelijksluitende sloten benodigd zijn.
20034886 | Cilinder europr 1.6.29 EZ 30/10+2sl#Lips | Enkelzijdige cilinder Europrofiel 17mm, standaard uitvoering, Lengte: 30,5 mm (buitenzijde) + 9,5 mm (binnenzijde), Cataloguslengte = 30 mm, Code 1.6.29 (E-grootverbruikers), Inclusief 2 sleutels, Fabr. Lips, Type Trivium S8461A00. Alleen toepassen daar waar gelijksluitende sloten vereist zijn.
20034887 | Cilinder europr 1.6.29 EZ 55/10+2sl#Lips | Enkelzijdige cilinder Europrofiel 17mm, standaard uitvoering, Lengte: 55,5 mm (buitenzijde) + 9,5 mm (binnenzijde), Cataloguslengte = 55 mm, Code 1.6.29 (E-grootverbruikers), Inclusief 2 sleutels, Fabr. Lips, Type Trivium S8461A25. Alleen toepassen daar waar gelijksluitende sloten vereist zijn.
20034888 | Hangslot 1.6.29 beugel 30mm +2sl #Lips | Hangslot, beugel in RVS, Beugelhoogte = 30mm, Code 1.6.29 (E-grootverbruik), inclusief 2 sleutels. Fabr: Lips, Type: Trivium S4051. Alleen toepassen waar gelijksluitende sloten zijn vereist.
20034889 | Cilinder europr 2.1 DZ 30/30 #Lips | Dubbelzijdige cilinder Europrofiel 17mm, standaard uitvoering, Lengte: 30,5 mm (buitenzijde) + 30,5 mm (binnenzijde), Cataloguslengte = 60 mm, Code 2.1 (gas), Fabr. Lips, Type Trivium S8461A00B00.
20034890 | Cilinder europr 2.2 EZ 75/10 #Lips | Enkelzijdige cilinder Europrofiel 17 mm, verlengde uitvoering, Lengte: 75,5 mm (buitenzijde) + 9,5 mm (binnenzijde), Cataloguslengte = 75 mm, Code 2.2 (GASUNIE), Fabr. Lips, Type Trivium S8461A45.
20034891 | Cilinder europr 2.7.x EZ 80/10 +2sl#Lips | Enkelzijdige cilinder Europrofiel 17mm, verlengde uitvoering, Lengte: 80,5 mm (buitenzijde) + 9,5 mm (binnenzijde), Cataloguslengte = 80 mm, Code 2.7.x (gas-grootverbruikers), Inclusief 2 sleutels, Fabr. Lips, Type Trivium S8461A50.
20034892 | Cilinder europr 2.7.x EZ 85/10 +2sl#Lips | Enkelzijdige cilinder Europrofiel 17mm, verlengde uitvoering, Lengte: 85,5 mm (buitenzijde) + 9,5 mm (binnenzijde), Cataloguslengte = 85 mm, Code 2.7.x (gas-grootverbruikers), Inclusief 2 sleutels, Fabr. Lips, Type Trivium S8461A55.
20034893 | Cilinder europr 2.7.37 DZ 30/30+2sl#Lips | Dubbelzijdige cilinder Europrofiel 17mm, standaard uitvoering, Lengte: 30,5 mm (buitenzijde) + 30,5 mm (binnenzijde), Cataloguslengte = 60 mm, Code 2.7.37 (gas-grootverbruikers), Inclusief 2 sleutels, Fabr. Lips, Type Trivium S8462A00B00. Alleen gebruiken daar waar gelijksluitende sloten vereist zijn.
20034894 | Cilinder europr 2.7.37 EZ 30/10+2sl#Lips | Enkelzijdige cilinder Europrofiel 17mm, verlengde uitvoering, Lengte: 30,5 mm (buitenzijde) + 9,5 mm (binnenzijde), Cataloguslengte = 30 mm, Code 2.7.37 (gas-grootverbruikers), Inclusief 2 sleutels, Fabr. Lips, Type Trivium S8461A00. Alleen gebruiken als gelijksluitende sloten nodig zijn.
20034895 | Cilinder europr 2.7.37 EZ 55/10+2sl#Lips | Enkelzijdige cilinder Europrofiel 17mm, verlengde uitvoering, Lengte: 55,5 mm (buitenzijde) + 9,5 mm (binnenzijde), Cataloguslengte = 55 mm, Code 2.7.37 (gas-grootverbruikers), Inclusief 2 sleutels, Fabr. Lips, Type Trivium S8461A25. Alleen gebruiken als gelijksluitende sloten nodig zijn.
20034896 | Hangslot 2.7.37 beugel 30mm +2sl #Lips | Hangslot, beugel in RVS, Beugelhoogte = 30mm, Code 2.7.37 (gas-grootverbruik), inclusief 2 sleutels. Fabr: Lips, Type: Trivium S4051. Alleen gebruiken als gelijksluitende sloten nodig zijn.
20034897 | Cilinder europr E/G EZ 80/10 #Lips | Enkelzijdige cilinder Europrofiel 17 mm, standaard uitvoering, Lengte: 80 mm (buitenzijde) + 9,5 mm (binnenzijde), Cataloguslengte = 80 mm, Code A.1.2.3 E/G/W voor gemeenschappelijke toegang. Fabr. Lips, Type Trivium S8461
20034898 | Cilinder europr E/G EZ 85/10 #Lips | Enkelzijdige cilinder Europrofiel 17 mm, standaard uitvoering, Lengte: 85,5 mm (buitenzijde) + 9,5 mm (binnenzijde), Cataloguslengte = 85 mm, Code A.1.2.3 E/G/W voor gemeenschappelijke toegang. Fabr. Lips, Type Trivium S8461A50.
20034909 | Zadel PE100 aft el-las 63x 63mm | Aftakzadel elektrolas PE100 SDR11 63x63mm, monoblock. Diameter doorgaande leiding 63mm, aftakking 63mm spie-eind.
20034910 | Trilstamper BS-30-2 (Wackerstamper) | Trilstamper Wacker BS302 (ALL) Wacker Neuson Trilstamper BS 30 De BS 30 is met zijn eigen gewicht van 32 kg en het extra handvat aan de stampersteel uitermate geschikt om ook horizontaal te trillen (bijvoorbeeld om de stellaag van rioolbuizen zijdelings te verdichten). Bedrijfsgewicht (kg): 32 Afmetingen stampvoet (lxb) (mm): 280 x 150 Motor/brandstof: Wacker Neuson 2-takt Benzinemotor Vermogen (kW): 2,3 Startinrichting: repeteerstarter
20034911 | Beveiligingsautomaat 63A C-kar. | ABB Beveiligingsautomaat - 63A - C karakteristiek - 1P - 10 kA Type: S201M-C63 EATON Beveiligingsautomaat - 63A - C karakteristiek - 1P - 15 kA Type: FAZ-C63/1
20034913 | Beveiligingsautomaat 80A C-kar. | SIEMENS Beveiligingsautomaat - 80A - C karakteristiek - 1P - 10 kA Type: 5SP4180-7 EATON Beveiligingsautomaat 80A - C karakteristiek - 1P - 20 kA Type: AZ-C80
20034920 | Schroef Torx DIN7981 RVS A2 C3.9x25 T15 | Schroef Torx DIN7981 RVS-A2 3,9x25 T15. Doos a 1.000 stuks.
20034928 | /Tr. Cont
20034929 | Spuit v. lekzoekvloeistof hogedruk 2lit. | Drukspuit 2L tbv lekzoekvloeistof (ALL) Handsproeiapparaat Pressol 2L 06 902. Materiaal kunststof met een pompje om, de lekzoekvloeistof op druk te brengen. Inclusief een beweegbare spuitmond. Inhoud ca 2 liter.
20034938 | Bitadapter voor 1/4" doppen | Bitverlengstuk 217199 1/4"x50mm m. ALL.20.034938 -
20034949 | Aardingsstok MS v kogelbouten !K | Aardingsstok Middenspanning tbv kogelbouten. (ALL) Aardingstok 510205 Toepassing is het vast draaien van fase klemmen in middenspanning installaties. Lengte van de stok zorgt voor een veilige werk afstand. Handen dienen ten alle tijden achter de handbeschermingschijf te zijn. Type: 510 205 Aardstok voor nominale spanningen van meer dan 1 kV. - Volgens VDE 0683 deel 1. - Wandhouder en draagtas op aanvraag. Technische Informatie: Totale lengte: 1000 mm. Buis diameter: 30 mm. Kogelkoppeling: Spring bajonet.
20034950 | Bitboor 3 mm tbv o.a 20031796 | Boorbit Völkel 3,0 mm x 1/4 HSS-G Boorbit Völkel 3,0 mm x 1/4 HSS-G HSS-G boor 3.3mm (M4) 1/4" zeskant. Uitvoering: 1/4: zeskant bit-aansluiting, geslepen. Toepassing: Voor boorwerk in de meest voorkomende plaatstaalmaterialen. Völkel HSS-G boorbits met 1/4” aansluiting, kort.
20034951 | Bitboor 6 mm tbv o.a 20031796 | Boorbit Völkel 6,0 mm x 1/4 HSS-G Boorbit Völkel 6,0 mm x 1/4 HSS-G HSS-G boor 6.0mm 1/4"" zeskant. Uitvoering: 1/4: zeskant bit-aansluiting, geslepen. Toepassing: Voor boorwerk in de meest voorkomende plaatstaal materialen. Völkel HSS-G boorbits met 1/4” aansluiting
20034952 | Zadel RVS aft 188-210x2" POLSAFE | Aanboorzadel toepasbaar als aftakzadel of blaasgatzadel 188-210mmx2" Polsafe materiaal: RVS met NBR rubber.
20034953 | Zadel RVS blsgt 370-390x2.1/2" POLSAFE | Aanboorzadel toepasbaar blaasgatzadel 370-390mmx2½" Polsafe materiaal: RVS met NBR rubber.
20034956 | Bit 1/4" kruiskop PH-1 L=25mm | Bit 1/4" kruiskop PH-1 L=25mm . Bit ten behoeve van kruiskop-schroeven (PH) voorzien van 1/4" aandrijfvierkant, kort model. Type 216559 Lengte: 25 mm. Maat: PH1. Zak a 10 stuks.
20034957 | Bit 1/4" kruiskop PH-2 L=25mm | Bit 1/4" kruiskop PH-2 L=25mm . Bit ten behoeve van kruiskop-schroeven (PH) voorzien van 1/4" aandrijfzeskant, kort model. Type: 216561 Lengte: 25 mm. Maat: PH2. Zak a 10 stuks.
20034958 | Spiraalboor HSSE-CO D338 1,00mm | Metaalboor Dormer A002 1,00mm HSS TiN HSS, met TiN-tip coating. De TiN coating op de blanke boor biedt extra weerstand tegen slijtage, verlaagt de wrijvingsweerstand en biedt de mogelijkheid om de snijsnelheden te verhogen. Ook in tiende maten leverbaar.DIN 338.
20034959 | Spiraalboor HSSE-CO D338 1,50mm | Metaalboor Dormer A002 1,50mm HSS TiN HSS, met TiN-tip coating. De TiN coating op de blanke boor biedt extra weerstand tegen slijtage, verlaagt de wrijvingsweerstand en biedt de mogelijkheid om de snijsnelheden te verhogen. Ook in tiende maten leverbaar.DIN 338.
20034961 | Spiraalboor HSSE-CO D338 2,00mm | Metaalboor Dormer A002 2,00mm HSS TiN HSS, met TiN-tip coating. De TiN coating op de blanke boor biedt extra weerstand tegen slijtage, verlaagt de wrijvingsweerstand en biedt de mogelijkheid om de snijsnelheden te verhogen. Ook in tiende maten leverbaar.DIN 338.
20034963 | Spiraalboor HSSE-CO D338 2,50mm | Metaalboor Dormer A002 2,50mm HSS TiN HSS, met TiN-tip coating. De TiN coating op de blanke boor biedt extra weerstand tegen slijtage, verlaagt de wrijvingsweerstand en biedt de mogelijkheid om de snijsnelheden te verhogen. Ook in tiende maten leverbaar.DIN 338.
20034964 | Spiraalboor HSSE-CO D338 3,00mm | Metaalboor Dormer A002 3,00mm HSS TiN HSS, met TiN-tip coating. De TiN coating op de blanke boor biedt extra weerstand tegen slijtage, verlaagt de wrijvingsweerstand en biedt de mogelijkheid om de snijsnelheden te verhogen. Ook in tiende maten leverbaar.DIN 338.
20034967 | Spiraalboor HSSE-CO D338 3,30mm | Metaalboor Dormer A002 3,30mm HSS TiN HSS, met TiN-tip coating. De TiN coating op de blanke boor biedt extra weerstand tegen slijtage, verlaagt de wrijvingsweerstand en biedt de mogelijkheid om de snijsnelheden te verhogen. Ook in tiende maten leverbaar.DIN 338.
20034969 | Spiraalboor HSSE-CO D338 3,50mm | Metaalboor Dormer A002 3,50mm HSS TiN HSS, met TiN-tip coating. De TiN coating op de blanke boor biedt extra weerstand tegen slijtage, verlaagt de wrijvingsweerstand en biedt de mogelijkheid om de snijsnelheden te verhogen. Ook in tiende maten leverbaar.DIN 338.
20034971 | Spiraalboor HSSE-CO D338 4,00mm | Metaalboor Dormer A002 4,00mm HSS TiN HSS, met TiN-tip coating. De TiN coating op de blanke boor biedt extra weerstand tegen slijtage, verlaagt de wrijvingsweerstand en biedt de mogelijkheid om de snijsnelheden te verhogen. Ook in tiende maten leverbaar.DIN 338.
20034972 | Touw nylon 4 MM (klos=100m) | Touw 4mm (a 100m) nylon Touw 4mm Materiaal Nylon Rol a 100m
20034974 | Spiraalboor HSSE-CO D338 4,20mm | Metaalboor Dormer A002 4,20mm HSS TiN HSS, met TiN-tip coating. De TiN coating op de blanke boor biedt extra weerstand tegen slijtage, verlaagt de wrijvingsweerstand en biedt de mogelijkheid om de snijsnelheden te verhogen. Ook in tiende maten leverbaar.DIN 338.
20034976 | Spiraalboor HSSE-CO D338 4,30mm | Metaalboor Dormer A002 4,30mm HSS TiN HSS, met TiN-tip coating. De TiN coating op de blanke boor biedt extra weerstand tegen slijtage, verlaagt de wrijvingsweerstand en biedt de mogelijkheid om de snijsnelheden te verhogen. Ook in tiende maten leverbaar.DIN 338.
20034978 | Spiraalboor HSSE-CO D338 4,50mm | Metaalboor Dormer A002 4,50mm HSS TiN HSS, met TiN-tip coating. De TiN coating op de blanke boor biedt extra weerstand tegen slijtage, verlaagt de wrijvingsweerstand en biedt de mogelijkheid om de snijsnelheden te verhogen. Ook in tiende maten leverbaar.DIN 338.
20034979 | Spiraalboor HSSE-CO D338 5,00mm | Metaalboor Dormer A002 5,00mm HSS TiN HSS, met TiN-tip coating. De TiN coating op de blanke boor biedt extra weerstand tegen slijtage, verlaagt de wrijvingsweerstand en biedt de mogelijkheid om de snijsnelheden te verhogen. Ook in tiende maten leverbaar.DIN 338.
20034980 | Spiraalboor HSSE-CO D338 5,50mm | Metaalboor Dormer A002 5,50mm HSS TiN HSS, met TiN-tip coating. De TiN coating op de blanke boor biedt extra weerstand tegen slijtage, verlaagt de wrijvingsweerstand en biedt de mogelijkheid om de snijsnelheden te verhogen. Ook in tiende maten leverbaar.DIN 338.
20034981 | Spiraalboor HSSE-CO D338 6,00mm | Metaalboor Dormer A002 6,00mm HSS TiN HSS, met TiN-tip coating. De TiN coating op de blanke boor biedt extra weerstand tegen slijtage, verlaagt de wrijvingsweerstand en biedt de mogelijkheid om de snijsnelheden te verhogen. Ook in tiende maten leverbaar.DIN 338.
20034982 | Spiraalboor HSSE-CO D338 6,50mm | Metaalboor Dormer A002 6,50mm HSS TiN HSS, met TiN-tip coating. De TiN coating op de blanke boor biedt extra weerstand tegen slijtage, verlaagt de wrijvingsweerstand en biedt de mogelijkheid om de snijsnelheden te verhogen. Ook in tiende maten leverbaar.DIN 338.
20034984 | Spiraalboor HSSE-CO D338 6,80mm | Metaalboor Dormer A002 6,80mm HSS TiN HSS, met TiN-tip coating. De TiN coating op de blanke boor biedt extra weerstand tegen slijtage, verlaagt de wrijvingsweerstand en biedt de mogelijkheid om de snijsnelheden te verhogen. Ook in tiende maten leverbaar.DIN 338.
20034985 | Spiraalboor HSSE-CO D338 7,00mm | Metaalboor Dormer A002 7,00mm HSS TiN HSS, met TiN-tip coating. De TiN coating op de blanke boor biedt extra weerstand tegen slijtage, verlaagt de wrijvingsweerstand en biedt de mogelijkheid om de snijsnelheden te verhogen. Ook in tiende maten leverbaar.DIN 338.
20034986 | Spiraalboor HSSE-CO D338 7,50mm | Metaalboor Dormer A002 7,50mm HSS TiN HSS, met TiN-tip coating. De TiN coating op de blanke boor biedt extra weerstand tegen slijtage, verlaagt de wrijvingsweerstand en biedt de mogelijkheid om de snijsnelheden te verhogen. Ook in tiende maten leverbaar.DIN 338.
20034987 | Spiraalboor HSSE-CO D338 8,00mm | Metaalboor Dormer A002 8,00mm HSS TiN HSS, met TiN-tip coating. De TiN coating op de blanke boor biedt extra weerstand tegen slijtage, verlaagt de wrijvingsweerstand en biedt de mogelijkheid om de snijsnelheden te verhogen. Ook in tiende maten leverbaar.DIN 338.
20034989 | Spiraalboor HSSE-CO D338 8,50mm | Metaalboor Dormer A002 8,50mm HSS TiN HSS, met TiN-tip coating. De TiN coating op de blanke boor biedt extra weerstand tegen slijtage, verlaagt de wrijvingsweerstand en biedt de mogelijkheid om de snijsnelheden te verhogen. Ook in tiende maten leverbaar.DIN 338.
20034990 | Spiraalboor HSSE-CO D338 9,00mm | Metaalboor Dormer A002 9,00mm HSS TiN HSS, met TiN-tip coating. De TiN coating op de blanke boor biedt extra weerstand tegen slijtage, verlaagt de wrijvingsweerstand en biedt de mogelijkheid om de snijsnelheden te verhogen. Ook in tiende maten leverbaar.DIN 338.
20034991 | Spiraalboor HSSE-CO D338 9,50mm | Metaalboor Dormer A002 9,50mm HSS TiN HSS, met TiN-tip coating. De TiN coating op de blanke boor biedt extra weerstand tegen slijtage, verlaagt de wrijvingsweerstand en biedt de mogelijkheid om de snijsnelheden te verhogen. Ook in tiende maten leverbaar.DIN 338.
20034992 | Spiraalboor HSSE-CO D338 10,00mm | Metaalboor Dormer A002 10,00mm HSS TiN HSS, met TiN-tip coating. De TiN coating op de blanke boor biedt extra weerstand tegen slijtage, verlaagt de wrijvingsweerstand en biedt de mogelijkheid om de snijsnelheden te verhogen. Ook in tiende maten leverbaar.DIN 338.
20034995 | Spiraalboor HSSE-CO D338 10,50mm | Metaalboor Dormer A002 10,50mm HSS TiN HSS, met TiN-tip coating. De TiN coating op de blanke boor biedt extra weerstand tegen slijtage, verlaagt de wrijvingsweerstand en biedt de mogelijkheid om de snijsnelheden te verhogen. Ook in tiende maten leverbaar.DIN 338.
20034996 | Spiraalboor HSSE-CO D338 11,00mm | Metaalboor Dormer A002 11,00mm HSS TiN HSS, met TiN-tip coating. De TiN coating op de blanke boor biedt extra weerstand tegen slijtage, verlaagt de wrijvingsweerstand en biedt de mogelijkheid om de snijsnelheden te verhogen. Ook in tiende maten leverbaar.DIN 338.
20034997 | Spiraalboor HSSE-CO D338 11,50mm | Metaalboor Dormer A002 11,50mm HSS TiN HSS, met TiN-tip coating. De TiN coating op de blanke boor biedt extra weerstand tegen slijtage, verlaagt de wrijvingsweerstand en biedt de mogelijkheid om de snijsnelheden te verhogen. Ook in tiende maten leverbaar.DIN 338.
20034998 | Spiraalboor HSSE-CO D338 12,00mm | Metaalboor Dormer A002 12,00mm HSS TiN HSS, met TiN-tip coating. De TiN coating op de blanke boor biedt extra weerstand tegen slijtage, verlaagt de wrijvingsweerstand en biedt de mogelijkheid om de snijsnelheden te verhogen. Ook in tiende maten leverbaar.DIN 338.
20034999 | Spiraalboor HSSE-CO D338 12,50mm | Metaalboor Dormer A002 12,50mm HSS TiN HSS, met TiN-tip coating. De TiN coating op de blanke boor biedt extra weerstand tegen slijtage, verlaagt de wrijvingsweerstand en biedt de mogelijkheid om de snijsnelheden te verhogen. Ook in tiende maten leverbaar.DIN 338.
20035001 | Spiraalboor HSSE-CO D338 13,00mm | Metaalboor Dormer A002 13,00mm HSS TiN HSS, met TiN-tip coating. De TiN coating op de blanke boor biedt extra weerstand tegen slijtage, verlaagt de wrijvingsweerstand en biedt de mogelijkheid om de snijsnelheden te verhogen. Ook in tiende maten leverbaar.DIN 338.
20035002 | Borenset HSSE-CO D338 set 1-10 0,5opl. | Metaalborencassette 1-10x0,5mm HSS-CO geslepen 19-delig Metaalboorset gesl. 5% Co. 1-10mm 0,5 oplopend BOO.SE.11005GC
20035003 | Borenset HSSE-CO D338 set 1-13 0,5opl. | Borencassette Phantom 1-13mm HSSE-CO Borencassette Phantom 1-13mm HSSE-CO DIN 338N, met kruisaanslijping vanaf 2 mm, in kunststof cassette, gevuld met boren 1-13mm.
20035008 | Bit 1/4" Kruiskop PZ-1 L=25mm | Bit 1/4" Kruiskop PZ-1 L=25mm . Bit ten behoeve van kruiskop-schroeven (PZ) voorzien van 1/4" aandrijfzeskant, kort model. Type: 216571 Lengte: 25 mm. Maat: PZ1.
20035009 | Bit 1/4" Kruiskop PZ-2 L=25mm | Bit 1/4" Kruiskop PZ-2 L=25mm. Bit ten behoeve van kruiskop-schroeven (PZ) voorzien van 1/4" aandrijfzeskant, kort model. Type: 216573 Lengte: 25 mm. Maat: PZ2.
20035060 | >Lamp TL 36W 1200mm kleur 840/4000K | PH FLUOR LAMP TL 36W 840/4000K
20035064 | Montagerail C-profiel 34x20mm L=200cm | Montagerail C-profiel 34x20mm L=200cm.
20035066 | Kabelbundelband 146x3,5 wit (zak=100st) | KABELBUNDELBAND 146X3,5MM TRANSPARANT 1 zak=100stuks
20035078 | Vochtfilter v gaslekzoeker fabr GMI | Vochtfilter v gaslekzoeker fabr GMI; Vochtfilter (Hydrofobic filter) Lengte ca 20 mm, Diameter ca 30 mm. Beide zijden een O-ring en aansluittule ca 12 mm, Huis doorzichtig kunststof. Te plaatsen in aanzuigleiding, tussen slang en gaslektoestel om te voorkomen, dat vloeistoffen in het meettoestel terecht komen.
20035079 | Klem ronddruk tbv buis PE 50mm | Klem 940000666 50mm ronddruk tbv PE (ALL) Ronddruk klem tbv buis PE met de klassen: SDR 11 en 17,6. Diameter van 50 mm.
20035080 | Klem ronddruk tbv buis PE 63mm | Klem 940000651 63mm ronddruk tbv PE (ALL) Ronddruk klem tbv buis PE met de klassen: SDR 11 en 17,6. Diameter van 63 mm.
20035081 | Klem ronddruk tbv buis PE 75mm | Klem 940000652 75mm ronddruk tbv PE (ALL) Ronddruk klem tbv buis PE met de klassen: SDR 11 en 17,6. Diameter van 75 mm.
20035089 | Mespatroon 125A DIN-2 gFF (supersnel) | Mespatroon 125A DIN 2 met middenmelder, karakteristiek gFF, type LNH2S125MGFF
20035090 | Doseerpomp + muursteun voor Dreumex zeep | Dispenser Dreumex 24005 standaard tbv 4,5ltr Dispenser Dreumex 24005 standaard tbv 4,5ltr
20035103 | Draagriem v gaslekzoeker (Leck Omio) | Draagriem Esders Leck Omio vervaardigd van leder, geschikt voor gaslekzoek/drukmeter Esders Leckomio.
20035104 | Kruisadapter v gaslekzoeker (Leckomio) | Kruisadapter v gaslekzoeker; Esders Leckomio tbv gaslekzoeker
20035105 | Autolader 12V v gaslekzoeker (20035101) | Autolader Esders Leckomio Ex 12V DC tbv gaslekzoeker (20035101) (ALL)
20035106 | Beschermhoes leer gaslekzoek (Leck Omio) | Beschermhoes leer gaslekzoeker, Lederen beschermhoes tbv gaslekzoeker, Leck-omio type HMG 2 (20035101)
20035108 | Laadstation 1vaks gaslekzoeker(20035101) | Laadstation Esders Leckomio Ex 230V AC 1vaks tbv gaslekzoeker (20035101) (ALL)
20035110 | Handpomp v gaslekzoeker (20035101) | Handpomp Esders Leckomio Ex tbv gaslekzoeker (20035101) (ALL) Incl snelkoppeling.
20035120 | Lassok St 1/4” DIN2986 | Lassok, materiaal: staal, nominale diameter: 1/4", volgens DIN 2986, bi-draad volgens DIN 2999. nr 16.
20035133 | Aanwijsblok 25mm letter "P" geel/zwart | Letterblokje, zwarte opdruk "P", achtergrond geel, afmetingen: 26 x 16 mm. Conform NEN 1184.
20035141 | Revisieset v regelaar Fisher 298-EK DN50 | Revisie set bestaat uit de volgende onderdelen: 1. ERIKS pakking, Du=101mm Di=77mm d=1,4mm 2. Gasket spiral wound, 1R3297X0112 3. Gasket, 1R3296X0042 4. O-ring, 1V326906562 5. Port seal, 10A7762X012 6. Ring piston, 1V325905092 7. Upper seal, 13A3762X012
20035142 | Revisieset v regelaar Fisher 298-EK DN80 | Revisie set bestaat uit de volgende onderdelen: 1. ERIKS pakking, Du=129mm Di=105mm d=1,4mm 2. Gasket spiral wound, 1R348299422 3. Gasket, 1R3481X0052 4. O-ring, 1V330306562 5. Port seal, 10A7768X012 6. Ring piston, 1V329405092 7. Upper seal, 13A3764X012
20035179 | Schraapband voor metalen buizen | Schraapband Kleiss tbv metaalbuis (ALL) Buizenschraapband van leder, met metalen handvatten en vonkvrije schraapmessen, voor het uitwendig reinigen van metalen leidingen.
20035180 | Haaltrekmes voor buizen | Haaltrekmes Kleiss voor buizen (ALL) Haaltrekmes van metaal met houten handvatten, voor het uitwendig reinigen van metalen leidingen.
20035188 | Kopp. M-blind 230-268 DN225 TV #MJ3207 + | Koppeling, mof-blind, met RVS (A2) bouten. Nom. diam.: DN 225. Aansluitmaten: mof 230-268 met Uni-Fiksers Werkdruk: 8 bar (gas), 16 bar (water) NBR-afdichtingen. Huis: Nodulair Gietijzer (GGG40) Inbouwlengte: 211 - 242 mm. Fabrikant: Georg Fischer Type : Multi-joint 3207+, trekvast
20035219 | Kaart A5 Gesch.bouw Voorl.bevest. (50st) | omschrijving drukwerk desk: DB02, HR. Pdf. voorlopige afpraakbevestiging (geschakelde bouw)
20035221 | Kaart A5 Gesch.bouw def.bevest. (50st) | omschrijving drukwerk desk: DB 03 – definitieve afspraakbevestiging (geschakelde bouw) in verpakking van 50 stuks
20035243 | Flenspakking DN300 PN16 #PERMATIGHT | Flenspakking DN300 PN-16 #PERMATIGHT DN 300 / PN 16 maat 325x385x3
20035288 | Afschermingslab rubber (oranje) VDE1000V | Afschermingslab VDE 1000V 1,6mm dik rubber per meter (ALL) Rubber afschermingslab Bescherming: VDE 1000V Niet transparant, soepel 1,6 mm dik met langs beide kanten, op de zelfde zijde de tekst VDE 1000V, aaneensluitend en doorlopend over de gehele lengte, van de rol. Bestelling p/m.
20035291 | Stoffilter v. gaslekzoektoestel (25st) | Stoffilter Esders carbonprobe tbv gaslekzoeker (a25st) (ALL) Stoffilter ten behoeve Carbonprobe, bij gaslekzoektoestel bijv David. Inhoud 25 stuks per verpakking.
20035292 | Filter hydrofoob v lekzoektoestel (10st) | Filter Esders hydrofoob a10st tbv gaslekzoeker (20035101) (ALL) Hydrofoobfilter ten behoeve gaslekzoektoestel, bijv David. Inhoud 10 stuks per verpakking.
20035293 | Filter v sleepmat gaslekzoektoestel | Filter Esders v sleepmat a1st tbv gaslekzoeker (20035101) (ALL) Filter ten behoeve sleepmat gaslekzoektoestel, bijv David. Inhoud 1 stuks per verpakking.
20035295 | Stoffilter sleepmat lekzoektoestel(25st) | Stoffilter Esders sleepmat tbv gaslekzoeker (a25st) (ALL) Stoffiltertje ten behoeve sleepmat gaslekzoektoestel, bijv David. Inhoud 25 stuks per verpakking.
20035296 | Filter hydrofoob sleepmat lekzoektoestel | Filter Esders hydrof v sleepmat a1st tbv gaslekzoeker (20035101) (ALL) Filter Hydrofoob ten behoeve sleepmat gaslekzoektoestel, bijv bij David. Inhoud 1 stuks per verpakking.
20035309 | >Bocht Cu 90grd pers 15mm #Viega | Bocht, 90 graden, materiaal: roodkoper, aansluiting: pers 15mm x pers 15 mm. Viega, Profipress G (Gastec QA), model 2616.
20035324 | Hydropomp accu 36V tbv kabelknip app. !K | Hydropomp op accu(36V) tbv kabelknip app. Hydropomp Cembre B70M-MP36 36V accu incl lader/afst.bed. Set bestaat o.a. uit: Portable pompunit met accu 36 V / 700 bar Afstandbediening Acculader (accu, bediening en lader) Hydraulische pomp 700 bar accu, gevoed met pneumatische handbediening.
20035328 | Accu 24V v. hydraulische pomp (20035324) | Accu Makita BH2433 24V-3,3Ah NiMH Onder andere geschikt voor Makita BHR200 Specificaties: - Voltage: 24 Volt Ni-MH - Ampère: 3.3 Ah
20035348 | Dummie met klemafscherming DIN-00 | Dummie DIN00 m. klemafscherming (ALL)
20035349 | Doos groot tbv vervoer ADR-goederen | Doos tbv vervoer ADR-goederen, verpakkingsgroep II en III. Afmetingen: L=32,5, B=24,5 en H=30cm. UN eisen/codering moet ingeslagen of opgedrukt zijn. UN 4G/X17/Y25/Z35
20035359 | Kaart onderbreking Elek(blok a 50 vel) | Kaartje onderbreking Elektriciteitstransport, ivm werkzaamheden. Bloc a 50 vel.
20035361 | Kaart verzoek om afspraak(blok a 50 vel) | "Verzoek om afspraak datum / tijd / objectnr geachte heer/mevrouw. Wij zijn bij u aan de deur geweest .... troffen wij u niet thuis" etc" Omvang: 1 pagina Formaat: 148 x 210 mm Omvang: 50 vel in blok Kwaliteit: 160 grams promail plus Bedrukking: eenzijdig in full colour Afwerking: kopgelijmd op grijsbord Blok a 50 vel
20035388 | Reinigingsdoekjes v PE-lassen (bus100st) | Reinigingsdoek tbv PE (a100st) (ALL) Tangit/Henkel Bus met reinigingsdoekjes speciaal voor PE-lassen. Inhoud bus is 100 stuks.
20035389 | Sticker “pijl” (rol=500st) | Etiket Zelfklevend papier, extra lijm, 105 x 74 mm. Rol a 500 ex. BEH 011 PIJLETIKET
20035390 | Sticker ADR klasse 9 (rol=500st) | Etiket Zelfklevend papier, extra lijm, 100 x 100 mm. Rol a 500 ex. ADR 9 miscellaneous
20035391 | Sticker ADR klasse 8 (rol=500st) | Etiket Zelfklevend papier, extra lijm, 100 x 100 mm. Rol a 500 ex. ADR 8 corrosive
20035392 | Sticker ADR klasse 4.1 (rol=500st) | Etiket Zelfklevend papier, extra lijm, 100 x 100 mm. Rol a 500 ex. ADR 4.1 flammable solid
20035393 | Sticker ADR klasse 3.0 (rol=500st) | Etiket Zelfklevend papier, extra lijm, 100 x 100 mm. Rol a 500 ex ADR 3.0 flammable liquid
20035394 | Sticker ADR klasse 2.2 (rol=500st) | Etiket Zelfklevend papier, extra lijm, 100 x 100 mm. Rol a 500 ex. ADR 2.2 …….
20035395 | Sticker ADR klasse 2.1 (rol=500st) | Etiket Zelfklevend papier, extra lijm, 100 x 100 mm. Rol a 500 ex. ADR 2.1 …….
20035398 | Klem ronddruk tbv buis PE 110mm | Klem 940000654 110mm ronddruk tbv PE (ALL) Ronddruk klem tbv buis PE met de klassen: SDR 11 en 17,6. Diameter van 110 mm.
20035399 | Schakelaar/WCD bodemdeel enkel m1xPG16WD | Schakelaar/WCD bodemdeel enkel m 1xPG16 WD
20035408 | >Strooizout v stoep+straat (emmer=7,5kg) | Strooizout v glad wegdek. Emmer a 7,5 kg.
20035418 | >Kabel 20kV YMeKrvaslqwd 1x630Cu + as50 | Kabel YMeKrvaslqwd 12/20kV 1x630Cu + as 50 volgens HD620 S2:2016 S2:2016 pages 10-J-38 and 10-J-40. Brandklasse Fca. Haspels van 500m.
20035429 | Hoffmankappen LS-rek R7-R11 (set=3st) | Set van drie kappen met opbergkist, en een geïsoleerde dopsleutel 17mm. Soort verpakking: Houten kist.
20035430 | Hoffmankap LS- rek R7-R11 | 1 stuk Hoffmankap, set van 3 stuks.
20035439 | Koevoet 400mm | Koevoet Facom 269 400mm Koevoet Type: 269 Merk: Facom Koevoeten, extra-gebogen haak, ronde steel Lengte: 400mm Gewicht: 0,95kg Gesmeed model met een uiteinde in de vorm van een priem eneen plat uiteinde, gehard op 45 HRc. Uitvoering : rood gelakt ; gepolijste en geverniste uiteinden.
20035440 | Stootijzer vierkant lichtgewicht L=1400 | Stootijzer vierkant lichtgewicht 1400mm (ALL) Stootijzer vierkant lichtgewicht Lengte: 1400mm In een standaard RAL kleur, gemoffeld. zwart. Alum. stootijzer met een hardstalen sok, en een gewicht van 3.8 kg (GC10-420).
20035449 | Handdrukballon v gaslekzoeker (20035101) | Handdrukballon Esders Leckomio Ex Balg tbv gaslekzoeker (20035101) (ALL) Handbalg met koppelingen. Handdrukballon voor afpersen voor gaslekzoeker, incl drukmeter fabr Esders type Leckomio Ex, (zie SAP art 20035101).
20035450 | Slang meetnippel gaslekzoeker (20035101) | Slang meetnippel Esders Leckomio Ex afpersset tbv gaslekzoeker (20035101) (ALL) Afpers slangenset naar meetnippel. Slang met snelkoppeling naar meetnippel, voor gaslekzoeker incl drukmeter fabr Esders, type Leckomio Ex (zie SAP art 20035101).
20035458 | Adapter 7/8 flexkoppeling gasmeter G4/G6 | Adapter flexkopp Esders Leckomio Ex G4/G6 7/8inch uitw.gas.dr. tbv gaslekzoeker (ALL) Adapter gasdraad 7/8” voor gaslekzoeker, incl drukmeter fabr Esders type Leckomio Ex, (zie SAP art 20035101). Uitwendig voor aansluiting aan ¾”flexslang, (voor het aansluiten van de handbalg of kruisadapter).
20035459 | Adapter 7/8 tbv gasmeter G4/G6 | Adapter gasmeter Esders Leckomio Ex G4/G6 7/8inch inw.gas.dr. tbv gaslekzoeker (ALL) Adapter gasdraad 7/8” voor gaslekzoeker, incl drukmeter fabr Esders type Leckomio Ex, (zie SAP art 20035101). Inwendig voor aansluiting aan gasmeter/meterbeugel, (voor het aansluiten van de handbalg of kruisadapter).
20035461 | Voeding 230V v gaslekzoeker(20035101) !K | Voeding Esders Leckomio 230V tbv gaslekzoeker (20035101) (ALL)
20035468 | Kaart "Niemand thuis" (blok a 50 vel) | HR04 Liander kaart: ‘Voor het maken van een afspraak troffen wij niemand thuis’. Bloc a 50 vel.
20035470 | Koppeling M-S 46- 71x 63 #MJ3080+ | Koppeling, mof-steek, met RVS(A2) bouten. Nom. diam.: DN 50 x DN 50, Aansluitmaten: 46-71 x 63, Pmax gas = 200 mbar; afdichtingen: NBR, (zonder fiksers) Huis: Nodulair Gietijzer (GGG40) Inbouwlengte: 204 - 219 mm. Fabrikant: Georg Fischer, Type : Multi-joint 3080+
20035471 | Koppeling M-S 84-105x110 #MJ3180+ | Koppeling, mof-steek, met RVS(A2) bouten, Nom. diam.: DN 80 x DN 110, Aansluitmaten: 84-105 x 110, Pmax gas = 200 mbar; afdichtingen: NBR, (zonder fiksers) Huis: Nodulair Gietijzer (GGG40) Inbouwlengte: 240 - 254 mm. Fabrikant: Georg Fischer, Type : Multi-joint 3180+ (reductie).
20035472 | Koppeling M-S 104-132x110 #MJ3080+ | Koppeling, mof-steek, met RVS(A2) bouten. Nom. diam.: DN 100 x DN 100, Aansluitmaten: 104-132 x 110, Pmax gas = 200 mbar; afdichtingen: NBR, (zonder fiksers) Huis: Nodulair Gietijzer (GGG40) Inbouwlengte: 258 - 277 mm. Fabrikant: Georg Fischer, Type : Multi-joint 3080+.
20035473 | Koppeling M-S 154-192x160 #MJ3080+ | Koppeling, mof-steek, met RVS(A2) bouten. Nom. diam.: DN 150 x DN 150, Aansluitmaten: 154-192 x 160, Pmax gas = 200 mbar; afdichtingen: NBR, (zonder fiksers) Huis: Nodulair Gietijzer (GGG40) Inbouwlengte: 289 - 317 mm. Fabrikant: Georg Fischer, Type : Multi-joint 3080+.
20035474 | Koppeling M-M 154-192x154-192 TV#MJ3007+ | Koppeling, mof-mof, met RVS (A2) bouten, NBR-afdichtingen en Uni-Fiksers, Nom. diam.: DN 150 x DN 150 Aansluitmaten: 154-192 x 154-192 Werkdruk: 8 bar (gas) Huis: PN16 Inbouwlengte: .... Gewicht: 13,2 kg. Fabrikant: Georg Fischer Type : Multi-joint 3007+ trekvast.
20035475 | Koppeling M-M 104-132x104-132 TV#MJ3007+ | Koppeling, mof-mof, met RVS bouten, NBR-afdichtingen en Uni-Fiksers, Nom. diam.: DN 100 x DN 100 Aansluitmaten: 104-132 x 104-132 Werkdruk: 8 bar (gas) Huis: PN16 / Nodulair Gietijzer (GGG40). Inbouwlengte: 230 - 268 mm. Fabrikant: Georg Fischer Type : Multi-joint 3007+ trekvast.
20035476 | Koppeling M-M 46- 71x 46- 71 TV#MJ3007+ | Koppeling, mof-mof, met RVS (A2) bouten, NBR-afdichtingen en Uni-Fiksers, Nom. diam.: DN 50 x DN 50 Aansluitmaten: 46-71 x 46-71 Werkdruk: 8 bar (gas) Huis: PN16 / Nodulair Gietijzer (GGG40) Inbouwlengte: 220 - 250 mm Fabrikant: Georg Fischer Type : Multi-joint 3007+ trekvast.
20035477 | Koppeling M-M 84-105x84-105 TV#MJ3007+ | Koppeling, mof-mof, met RVS (A2) bouten, NBR-afdichtingen en Uni-Fiksers, Nom. diam.: DN 80 x DN 80 Aansluitmaten: 84-105 x 84-105 Werkdruk: 8 bar (gas), Huis: PN16 / Nodulair Gietijzer (GGG40) Inbouwlengte: 234 - 262 mm. Fabrikant: Georg Fischer Type : Multi-joint 3007+ trekvast.
20035479 | Hamer stratenmaker 2000 gram | Straatmakershamer De Wit 0004 7cm 2000gr 70mm blad Type: 4 Straathamer met houten essen steel. Gewicht: 2000 gram. Steel: 7 cm.
20035488 | Koppeling M-M 69- 90x 69- 90 TV#MJ3007+ | Koppeling, mof-mof, met RVS (A2) bouten, NBR-afdichtingen en Uni-Fiksers, Nom. diam.: DN 65 x DN 65 Aansluitmaten: 69-90 x 69-90 Werkdruk: 8 bar (gas) Huis: PN16 / Nodulair Gietijzer (GGG40) Inbouwlengte: 209 - 233 mm Fabrikant: Georg Fischer Type : Multi-joint 3007+ trekvast.
20035489 | E-stuk M-FL 46- 71xDN 50 TV #MJ3057+ | Koppeling mof-flens (E-stuk), met RVS (A2) bouten. Nom. diam.: DN 50 x DN 50 Aansluitmaten: mof 46-710 x flens DN 50 / Boring: PN10/16 Werkdruk: 8 bar (gas) Huis: PN16 / Nodulair Gietijzer (GGG40) NBR-afdichtingen. Mof met Uni-Fiksers. Inbouwlengte: 179 - 194 mm. Fabrikant: Georg Fischer Type : Multi-joint 3057+ trekvast.
20035490 | E-stuk M-FL 84-105xDN 80 TV #MJ3057+ | Koppeling mof-flens (E-stuk), met RVS (A2) bouten. Nom. diam.: DN 80 x DN 80 Aansluitmaat: mof 84-105 x flens DN 80 / boring PN10/16 Werkdruk: 8 bar (gas) Huis: PN16 / Nodulair Gietijzer (GGG40) NBR-afdichtingen. Mof met Uni-Fiksers. Inbouwlengte: 183 - 197 mm. Fabrikant: Georg Fischer Type : Multi-joint 3057+ trekvast.
20035491 | E-stuk M-FL 104-132xDN100 TV #MJ3057+ | Koppeling mof-flens (E-stuk), met RVS (A2) bouten. Nom. diam.: DN 100 x DN 100 Aansluitmaat: mof 104-132 x flens DN 100 / boring PN10/16 Werkdruk: 8 bar (gas) Huis: PN16 / Nodulair Gietijzer (GGG40) NBR-afdichtingen. Mof met Uni-Fiksers. Inbouwlengte: 181 - 200 mm. Fabrikant: Georg Fischer Type : Multi-joint 3057+ trekvast.
20035492 | E-stuk M-FL 154-192xDN150 TV #MJ3057+ | Koppeling: E-stuk, met RVS bouten. Nom. diam.: DN 150 x DN 150 Aansluitmaat: mof 154-192 x flens DN 150 / boring PN10/16 Werkdruk: 8 bar (gas) Huis: PN16 / Nodulair Gietijzer (GGG40) NBR-afdichtingen. Mof met Uni-Fiksers Inbouwlengte: 194 - 222 mm. Fabrikant: Georg Fischer Type : Multi-joint 3057+ trekvast
20035494 | Koppeling M-M 132-155x104-132 TV#MJ3107+ | Verloopkoppeling, mof-mof, met RVS bouten. Nom. diam.: DN 125 x DN 100 Aansluitmaten: 132-155 x 104-132 Werkdruk: 8 bar (gas) NBR-afdichtingen. Huis: Nodulair Gietijzer (GGG40) Uni-Fiksers x Uni-Fiksers Inbouwlengte: 238 - 275 mm. Fabrikant: Georg Fischer Type : Multi-joint 3107+ trekvast.
20035495 | Koppeling M-M 104-132x84-105 TV #MJ3107+ | Verloopkoppeling, mof-mof, met RVS bouten. Nom. diam.: DN 100 x DN 80 Aansluitmaten: 104-132 x 84-105 Werkdruk: 8 bar (gas) NBR-afdichtingen Huis: Nodulair Gietijzer (GGG40) Uni-Fiksers x Uni-Fiksers Inbouwlengte: 232 - 265 mm. Fabrikant: Georg Fischer Type : Multi-joint 3107+ trekvast.
20035496 | Koppeling M-M 154-192x132-155 TV#MJ3107+ | Verloopkoppeling, mof-mof, met RVS bouten. Nom. diam.: DN 150 x DN 125 Aansluitmaten: 154-192 x 132-155 Werkdruk: 8 bar (gas) NBR-afdichtingen. Huis: Nodulair Gietijzer (GGG40) Uni-Fiksers x Uni-Fiksers Inbouwlengte: 276 - 322 mm. Fabrikant: Georg Fischer Type : Multi-joint 3107+ trekvast.
20035497 | Kopp. M-blind 104-132 DN100 TV #MJ3207+ | Koppeling, mof-blind, met RVS (A2) bouten. Nom. diam.: DN 100. Aansluitmaten: mof 104-132 Mof met Uni-Fiksers Werkdruk: 8 bar (gas) NBR-afdichtingen. Huis: Nodulair Gietijzer (GGG40) Inbouwlengte: 144 - 163 mm. Fabrikant: Georg Fischer Type : Multi-joint 3207+, trekvast.
20035498 | Kopp. M-blind 154-192 DN150 TV #MJ3207+ | Koppeling, mof-blind, met RVS (A2) bouten. Nom. diam.: DN 150. Aansluitmaten: mof 154-192 Mof met Uni-Fiksers Werkdruk: 8 bar (gas) NBR-afdichtingen. Huis: Nodulair Gietijzer (GGG40) Inbouwlengte: 149 - 177 mm. Fabrikant: Georg Fischer Type : Multi-joint 3207+, trekvast.
20035505 | Bindtouw Nylon 0,4mm L=1000m | Bindtouw nylon 0,4x2,16mm rol van 1000 meter
20035539 | Kaart KTO (pak=50vel) | Omschrijving drukwerk: Evaluatieformulier Brinck..C1176.06.10
20035540 | Kaart"uw energiemeter niet verwiss" 50st | Omschrijving drukwerk: "uw energiemeter is niet verwisseld" Blok a 50 vel
20035541 | Kaart "Afspraak geannuleerd" (pak=50vel) | Omschrijving drukwerk: Afspraak geannuleerd kaart 0-0016.
20035561 | Weldolet St 219,1x114,3mm 8x4" | Stalen lasweldolet, 114,3mm aftak, 8"x 4".
20035568 | >Bundel glasvezel+stekker 3x10 m GSM-KSV | Bundel van 3 glasvezels met stekkers, gemerkt L1, L2 en L3 met een lengte van 10 meter, tbv GSM-unit voor kortsluitverklikkers. Verpakt per plastic zakje.
20035569 | Dopsleutel geen-VDE 6-kant 10mm | Schroevendraaier met zeskante soksleutel 10 mm, GEEN VDE-keur. Toepassing: Speciale dopsleutel vooor M10 meterbordboutjes.
20035570 | Handzaag-blad 18-tands 12" v metaal p.st | Metaalzaagblad Bahco 3906 300mm 18tpi HSS vpe=10/100 Type: 3906 Voor handzaagbeugel 12”. Bi-metaal, dus praktisch onbreekbaar Versplintert niet en is geschikt voor het zagen van allerlei staalsoorten Lange standtijd Extreem hoge verspaningscapaciteit en slijtvastheid Precisie geslepen tanden. Lengte: 300 mm. Breedte: 13 mm. Dikte: 0,65 mm. Tandsteek: T18.
20035582 | Verloop SV bu 1.1/2" x bi 2" | Verloop PVC-slagvast (CPE / PVC-A) buitendraad 1.1/2" x binnendraad 2" Polsafe.
20035584 | Densokit WP40 x 4 (rol=2,5m) | Densoleen WP40 kit is een blijvend plastische kitsoort op butylrubber basis. Opvulling van holle ruimtes bij stalen leidingen en hulpstukken, die beschermd worden met DENSOLEN®-Wikkelband. Afmetingen breed 40mm x dikte 4mm. Lengte = 2,5 mtr. Eenheid = rol.
20035599 | Kopp. PE adapter 104-132x110 TV MJ3067+ | DN100 - mechanisch bereik 104-132 op PE 110mm. Maximale werkdruk MOP 8 bar. Materiaal: behuizing nodulair gietijzer GGG45. Klemring: Nodulair gietijzer GGG45. Coating: resicoat epoxy poedercoating. Type: RT Varioseal ring. NBR volgens EN 682. Unifiksring: Progressieve afdichting POM en glasvezel Uni fiksers. RVS A4 (AISI 316) Bouten: RVS A2 voorzien van teflon. Moeren: gegalvaniseerd en gepassiveerd. Onderlegring: RVS A2 (AISI 316) PE spie-eind: PE100 SDR11.
20035600 | Kopp. PE adapter 154-192x160 TV MJ3067+ | DN150 - mechanisch bereik 154-192 op PE 160mm Maximale werkdruk GAS 8 bar. Behuizing: nodulair gietijzer GGG45. Klemring: nodulair gietijzer GGG45. Coating: resicoat epoxy poedercoating type RT Varioseal ring: NBR volgens EN 682 Unifiksring: progressieve afdichting POM en glasvezel Uni fiksers: RVS A4 (AISI 316) Bouten: RVS A2 voorzien van teflon Moeren: gegalvaniseerd en gepassiveerd Onderlegring: RVS A2 (AISI 316) PE spie-eind: PE100 SDR11
20035601 | Kopp. PE adapter 192-232x200 TV MJ3067+ | DN200 - mechanisch bereik 192-232 op PE 200mm Maximale werkdruk GAS 8 bar. Behuizing: nodulair gietijzer GGG45. Klemring: nodulair gietijzer GGG45. Coating: resicoat epoxy poedercoating type RT Varioseal ring: NBR volgens EN 682 Unifiksring: progressieve afdichting POM en glasvezel Uni fiksers RVS A4 (AISI 316) Bouten: RVS A2 voorzien van teflon Moeren: gegalvaniseerd en gepassiveerd Onderlegring: RVS A2 (AISI 316) PE spie-eind: PE100 SDR11
20035602 | Kopp. PE adapter 267-310x250 TV MJ3067+ | DN250 - mechanisch bereik 267-310 op PE 250mm Maximale werkdruk: GAS 8 bar. Behuizing: Nodulair gietijzer GGG45. Klemring: Nodulair gietijzer GGG45. Coating: Resicoat epoxy poedercoating type RT Varioseal ring: NBR volgens EN 682 Unifiksring: progressieve afdichting POM en glasvezel Uni fiksers: RVS A4 (AISI 316) Bouten: RVS A2 voorzien van teflon Moeren: gegalvaniseerd en gepassiveerd Onderlegring: RVS A2 (AISI 316) PE spie-eind: PE100 SDR11
20035603 | Kopp. PE adapter 315-356x315 TV MJ3067+ | DN300 - mechanisch bereik 315-356 op PE 315mm Maximale werkdruk GAS: 5 Bar. Behuizing: Nodulair gietijzer GGG45. Klemring: Nodulair gietijzer GGG45. Coating: Resicoat epoxy poedercoating type RT Varioseal ring: NBR volgens EN 682 Unifiksring: Progressieve afdichting POM en glasvezel Uni fiksers: RVS A4 (AISI 316) Bouten: RVS A2 voorzien van teflon Moeren: RVS A2 verzinkt en gepassiveerd Onderlegring: RVS A4 (AISI 304) PE spie-eind: PE100 SDR11
20035609 | >Nieten kabelnieter v kabels 6mm(1000st) | Nieten v kabel tot 6mm a 1000st tbv 20035611 (ALL) Kabelnieten tbv Handtacker Voor kabels tot 6mm. Doos = 1000st
20035613 | Kogelafsluiter St 33,7mm PN40 L-L | Lasafsluiter DN 25 gegalvaniseerd staal met RVS kogel, en handel t.b.v. hoogbouw. Type afsluiter : kogel Merk : Vexve Diameter : DN25 / 33,7mm Draairichting : rechts Aantal slagen : 1/4 slag Nominale drukklasse : PN 40 Verbindingstechniek 1: las Verbindingstechniek 2: las Afsluiter bekleed : nee Inbouwmaat : 230 Afsluiter bediening : handsteel Materiaal : Staal Spindelmaat : -
20035614 | Kogelafsluiter St 42,4mm PN40 L-L | Lasafsluiter DN 32 gegalvaniseerd staal met RVS kogel, en handel t.b.v. hoogbouw. Type afsluiter : kogel Merk : Vexve Diameter : DN32 / 42,4mm Draairichting : rechts Aantal slagen : 1/4 slag Nominale drukklasse : PN 40 Verbindingstechniek 1: las Verbindingstechniek 2: las Afsluiter bekleed : nee Inbouwmaat : 260 Afsluiter bediening : handsteel Materiaal : Staal Spindelmaat : -
20035615 | Kogelafsluiter St 48,3mm PN40 L-L | Lasafsluiter DN 40 gegalvaniseerd staal met RVS kogel, en handel t.b.v. hoogbouw. Type afsluiter : kogel Merk : Vexve Diameter : DN40 / 48,3mm Draairichting : rechts Aantal slagen : 1/4 slag Nominale drukklasse : PN 40 Verbindingstechniek 1: las Verbindingstechniek 2: las Afsluiter bekleed : nee Inbouwmaat : 260 Afsluiter bediening : handsteel Materiaal : Staal Spindelmaat : -
20035616 | Kogelafsluiter St 60,3mm PN40 L-L | Lasafsluiter DN 50 gegalvaniseerd staal met RVS kogel, en handel t.b.v. hoogbouw. Type afsluiter : kogel Merk : Vexve Diameter : DN50 / 60,3mm Draairichting : rechts Aantal slagen : 1/4 slag Nominale drukklasse : PN 40 Verbindingstechniek 1: las Verbindingstechniek 2: las Afsluiter bekleed : nee Inbouwmaat : 300 Afsluiter bediening : handsteel Materiaal : Staal Spindelmaat : -
20035629 | Afstandsmeter digitaal | Afstandmeter digitaal; De groene lasertechnologie garandeert uitstekende zichtbaarheid voor metingen over lange afstanden onder fel verlichte omstandigheden binnen. Ideaal voor ruw werk door bestendigheid tegen een val vanaf een hoogte van 1,5 meter, IP 65-beschermklasse en schokabsorberende rubber behuizing Apparatuur en toepassing. Is voorzien van feedback door zowel geluid als trillingen om het succes van metingen te bevestigen en een verbeterde acculooptijd (in vergelijking met het voorgaande model GLM 50 C Professional).
20035639 | Kabelbundelband 365x7,8 zwart(zak=100st) | Kabelbinder Raltec 540N 365x7,8mm zwart PA6.6 a100st Kabelbinder Raltec - Kleur: zwart. - Afmeting: 365 x 7,8 mm. - Treksterkte: 540N - Bestand tegen UV, oliÙn en vetten. - Materiaal: PA 6.6. - Werktemperatuur: - 40 t/m 85? - Vuurbestendig volgens UL 94 class V2.
20035640 | Kabelbundelband 540x13 zwart (zak=50st) | Kabelbundelband 540x13 zwart (zak=50st) Kabelbinder Hellermann LK5 W BKL1 5 KBB.54.013ZW verpakkingseenheid 50 stuks
20035641 | >Kabelbundelband 780x9,0 wit (zak=100st) | Kabelbinder Raltec 700N 780x9,0mm wit PA6,6 a100st Kabelbinders vervaardigd uit hoogwaardig polyamide (klasse 6.6). Vuurbestendig volgens UL 94 class V2, bestand tegen UV-straling, oliën en vetten. Werktemperatuur: - 40 t/m 85°C. Afmeting: 780 x 9,0 mm. Treksterkte: 700N. Kleur: wit. Inhoud: zak a 100 stuks.
20035659 | Snijr.kopp. instelbare knie 12mm-18x1,5 | Knelkoppeling instelbare knie 12mm – 18x1,5. DIN2353, materiaal staal-verzinkt.
20035678 | Afdekdoek v kabel op haspel | Kabelafdekdoek Liander set 750x60cm op haspel (ALL) Kabelafdekdoek ID Set a 2 750x65cm zwart moq100 Velcro/ zonder logo. Afdekdoek voor kabel op haspel BKA zwart. Set bestaat uit twee doeken. Per doek: lengte: 750cm, breedte: 65cm, omgezoomd. 2 zijden voorzien van 2 stroken klittenband: lengte 375cm.
20035689 | Hangslot 1.8.1 beugel 30mm +1sl #Lips | Hangslot, beugel in RVS, Beugelhoogte = 30mm, Beugeldikte = 7mm, Code 1.8.1 (E-bouwkast), inclusief 1 sleutels. Fabr: Lips, Type: Trivium S4051.
20035692 | >Uitbreidset meetkoffer dubbelstraat12mm | Uitbreidingssets systeemkoppelingen voor dubbelstraats gasstation (art.nr. Kamstrup O20090) Bestaande uit: 3 beveiligde diagnoseaansluitingen type BDA 10 voorzien van 12mm snijringkoppelingen. (art.nr. Kamstrup O43100) 1 beveiligde meetaansluiting type BMA 04 , incl aansluiting met conische gasbuitendraad G1/4” (art.nr. Kamstrup O68200)
20035710 | Kopersulfaat v meetelektrode potje=100g | Kopersulfaat v KB 3218 100 gr v meetelektrode (ALL) Verpakking met 100 gram kopersulfaat (artikelnummer 3218). tbv de meetelectrode v Kathodische Bescherming (3211). Doosje dient goed te kunnen worden afgesloten en indien van toepassing voorzien te worden van de gestandaardiseerde gevarenstickers en veiligheids (MSDS)-blad(en).
20035711 | Handcreme verzorgend (Tube=100ml) | Verzorgende creme Deb/Stokolan Light Pure 100ml.
20035720 | Hoefrasp groot 350x45mm 14" | Hoefrasp Nicholson 18057 350x45 mm 14". Type: Amerikaans Hoefraspen voorzien van rechthoekige vorm, enkel gekapt aan snijkanten. Met arend, rasptanden aan 1 zijde, vijltanden aan andere kant. Lengte: 350 mm (14”).
20035728 | Koppeling M-S 192-232x200 #MJ3080+ | Koppeling, mof-steek, met RVS(A2) bouten Nom. diam.: DN 200 x DN 200 Aansluitmaten: 192 - 232x 200 Pmax gas = 200 mbar; water = 16 bar afdichtingen: NBR, zonder fiksers Huis: Nodulair Gietijzer (GGG40) Inbouwlengte: 335-362 mm Fabrikant: Georg Fischer Type : Multi-joint 3080+
20035729 | Snijr.kopp. recht 12mm x bu bsp 3/8" | Snijring koppeling recht, 12mm x BSP3/8 buitendraad, DIN2353. Materiaal Staal-verzinkt.
20035730 | Snijr.kopp. recht 12mm x 12mm | Snijring koppeling recht, 12mm x 12mm, DIN2353. Materiaal Staal-verzinkt.
20035731 | Snijr.kopp. haaks 12mm x 12mm | Snijring koppeling haaks 12mm x 12mm. DIN2353, materiaal staal-verzinkt.
20035732 | Snijr.kopp. recht 12mm x 10mm | Snijring koppeling recht, 12mm x 10mm, DIN2353. Materiaal Staal-verzinkt.
20035733 | Snijr.kopp. T-stuk 12 x bu bsp1/4" x 12 | Snijring koppeling T-stuk, 12mm x bsp1/4 buitendraad x 12mm, DIN2353. Materiaal Staal-verzinkt.
20035734 | Verloopring 3/8" bu x 1/4" bi -bsp | Stalen verloopring 3/8" buitendraad x 1/4" bsp binnendraad (conisch), materiaal Staal-verzinkt.
20035735 | Verloopring 1/2" bu x 1/4" bi -bsp | Stalen verloopring 1/2" buitendraad x 1/4" bsp binnendraad (conisch), materiaal Staal-verzinkt.
20035736 | Verloopring 1/2" bu x 3/8" bi -bsp | Stalen verloopring 1/2" buitendraad x 3/8" bsp binnendraad (conisch), materiaal Staal-verzinkt.
20035737 | Nippel dubbel 1/4" x 1/4" -bsp | Stalen malleable dubbele nippel, uitwendige bsp (conische) draad, 1/4"x 1/4". Materiaal staal-verzinkt.
20035738 | Nippel dubbel 1/4" x 3/8" -bsp | Stalen malleable dubbele verloop nippel, uitwendige bsp (conische) draad, 1/4"x 3/8". Materiaal staal-verzinkt.
20035739 | Nippel dubbel 1/4" x 1/2" -bsp | Stalen malleable dubbele verloop nippel, uitwendige bsp (conische) draad, 1/4"x 1/2". Materiaal staal-verzinkt.
20035740 | Nippel dubbel 3/8" x 3/8" -bsp | Stalen malleable dubbele nippel, uitwendige bsp (conische) draad, 3/8"x 3/8". Materiaal staal-verzinkt.
20035742 | Jerrycan 10liter kunstst m kraan+vuldop | Jerrycan 10 liter met kraan + vuldop. Jerrycan met brede hals en schroefdraad, sluiting is verzegelbaar. Vooral geschikt voor drinkwater en levensmiddelen. Materiaal: HDPE polyethyleen. Vulopening: 88 mm. Afmeting: 154 x 302 x 397 mm. Gewicht: 0,91 kg. Inhoud: 10 liter Kraan = 22 mm hoekventiel met brede schroefdraad. Axiaal, natuur. Met koppeling voor tuit. Is bestand tegen chemicaliën en zuren. Materiaal: polyethyleen (HD-PE) Maximum aantal bar: 1,5 Lengte: 118 mm Extra informatie: voor levensmiddelen geschikt
20035749 | >BMA04 aansl. voor meetkoffer Kamstrup | beveiligde meetaansluiting type BMA 04, incl aansluiting met conische gasbuitendraad G1/4” (art.nr. Kamstrup O68200)
20035750 | >BMA10 aansl. voor meetkoffer Kamstrup | beveiligde meetaansluiting type BMA 10, incl aansluiting met conische gasbuitendraad G1/4” (art.nr. Kamstrup 082200)
20035759 | Schutbuis teles PVC-SV 75 L=2x0,60m wd3 | MI36953 Kunststof meterinvoerconstructie (MIC) Type VZ-75-50, WD=3, L=2x 600mm IT36104 muurbeugel 70-76mm, met rubber inlaag.
20035762 | Zeep v Tork-dispenser 1000ml#Tork 420810 | Zeep t.b.v. Tork-dispensers, vierkante flacons a 1000 ml, extra hygiene (anti-bacterieel). Fabr. Tork; Type: Mevon 88, art.nr. 420810. Toepassing voor de S1-dispenser Alliander nr 20010217.
20035764 | Zadel PE blsgt el-las 90x1.1/2" POLSAFE | Aanboorzadel elektrolas toepasbaar als blaasgatzadel 90mm x 1½" polsafe, materiaal: PE100 SDR11.
20035768 | Band polytheen geel "GAS" 200mmx2mmx50m | Beschermband polytheen. Kleur geel. Opschrift "GAS". Afm.: 200 x 2mm, rollengte = 50 m.
20035798 | Snijr.kopp. T-stuk 12 x bi bsp1/4" x 12 | Snijring koppeling T-stuk, 12mm x bsp1/4 binnendraad x 12mm, DIN2353. Materiaal Staal-verzinkt.
20035799 | Buigtang met slede voor koper + RVS 12mm | Buigtang Ridgid 412M 12mm Ontworpen voor het buigen van koper, staal en roestvaststaal tot 180°. Heeft een unieke luchtabsorptieschoen om de buiginspanning tot een minimum te beperken. Ver uit elkaar staande ergonomische handgrepen. Capaciteit 12mm
20035808 | Foudraal tbv Gereedschap (20 vaks) | Gereedschapsetui Redgrip TC0042 zwart canvas 20 vaks Dit veelzijdig product kan worden gebruikt om beitels, schroevendraaiers, moersleutels of andere kleine voorwerpen in op te bergen. Handige etui voor diverse gereedschappen.
20035828 | Datalogger v druk 10 bar | Datalogger PWB N6/5 80x80x60 ip67 voor druk 10bar 20035828 Datalogger voor druk 10 bar: 2-kanaalslogger PWB logg N6/5 aan met 1 Druk en 1 Temp sensor Datalogger PWB- logg N6/5 (1 x TS, 1 x DS) 1 Type: N6/5 Behuizing: Aluminium, 80x80x60mm, IP67. Resolutie: 8 bit Geheugen: 496 kB (ca. 507.000 Meetpunten bij 8 Bit) Scherm: LCD met transparant toetsenbord, Vol menu (NL) Voeding: Litium batterij BP4.2N5 (4.200mAh) Interface: Online-Aansluiting Uitvoering: Ex II3G Ex nA II B T4 (zone 2) Ingang 1: Temperatuur sensor PWB-TS2/6 MB*: -20°C tot +60°C Nauwkeurigheid: +/- 1°C Elekt Aansluiting: Plugbaar Type 67L, met beschermkap, 1 m kabel ** Proc. – Aansluiting: Voeler, Ø 6 mm Ingang 2: Druksensor DS 1/40 MB*: 0 – 10,0 bar, rel. Nauwkeurigheid: 1.0% v. E. Elekt Aansluiting: Plugbaar, Type 67L met beschermkap, 1 m kabel ** Proc. – Aansluiting: G ½” A (Inox).
20035829 | Datalogger v druk 50 mbar | Datalogger PWB N6/5 80x80x60 ip67 voor druk 50mbar (ALL) Type: Datalogger PWB N6/5 80x80x60 ip67 voor druk 50mbar 2-kanaalslogger PWB logg N6/5 aan met 1 Druk en 1 Temp sensor Datalogger PWB- logg N6/5 (1 x TS, 1 x DS) 1 Type: N6/5 Behuizing: Aluminium, 80x80x60mm, IP67. Resolutie: 8 bit Geheugen: 496 kB (ca. 507.000 Meetpunten bij 8 Bit) Scherm: LCD met transparant 2-kanaalslogger PWB logg N6/5 aan met 1 Druk en 1 Temp sensor Datalogger PWB- logg N6/5 (1 x TS, 1 x DS) 1 Type: N6/5 Behuizing: Aluminium, 80x80x60mm, IP67, Resolutie: 8 bit Geheugen: 496 kB (ca. 507.000 Meetpunten bij 8 Bit) Scherm: LCD met transparant toetsenbord, Vol menu (NL) Voeding: Litium batterij BP4.2N5 (4.200mAh) Interface: Online-Aansluiting Uitvoering: Ex II3G Ex nA II B T4 (zone 2) Ingang 1: Temperatuur sensor PWB-TS2/6 MB*: -20°C tot +60°C Nauwkeurigheid: +/- 1°C Elekt Aansluit..: Plugbaar Type 67L, met beschermkap, 1 m kabel ** Proc. - Aansluit..: Voeler, Ø 6 mm Ingang 2: Druksensor DS 1/40 MB*: 0 – 50,0 mbar, rel. Nauwkeurigheid: 1.0% v. E. Elekt Aansluit..: Plugbaar, Type 67L met beschermkap, 1 m kabel ** Proc. - Aansluit..: G ½” A (Inox)
20035830 | Datalogger v druk 200 mbar | Datalogger PWB N6/5 voor druk 200 Mbar: Type: N6/5 Behuizing: Aluminium, 80x80x60mm, IP67, Resolutie: 12 bit Geheugen: 1 MB (ca. 500.000 Meetpunten bij 12bit) Scherm: LCD met transparant toetsenbord, Vol. Menu (NL) Voeding: Lithium batterij BP2.4N5 Interface: Online-Aansluiting Modemvoorb.: Intern Uitvoering: Ex II3G Ex ec [ic Gc] IIC T4 Gc X (zone2) Ingang 1: Temperatuursensor PWB-TS2/6 MB: -20° tot +60°C Nauwkeurigheid: +/- 1K Elekt Aansluit.: Stekker contactdoos, Type67L met beschermkap, 1 m kabel (PVC). Proc. - Aansluit.: Voeler, ∅6 mm Ingang 2: Druksensor DS 1/40 MB: 0 – 200,0 mbar rel. Nauwkeurigheid: 1% v. E. Elekt Aansluit.: Plugbaar, IP 67, met beschermkap, 1 m kabel Proc. - Aansluit.: G1/2A (Edelstaal)
20035831 | Datakabel (USB) v druk datalogger | Datakabel USB v druk datalogger P (ALL) PC Data kabel met USB aansluiting met software Lengte 1,8 mtr tbv datalogger PWB.
20035838 | Buigmal v 10kV en 20kV XLPE-kabel | Montage beugel om alle XPLE kabels in de juiste montagepositie te zetten.
20035848 | Flenspakking+filter driehoek huisdr.reg | Pakking ingebouwd Filter en nok toepassing: huisdrukregelaar+B-klep en B-klep
20035859 | Draadeind M16x1000 RVS | Draadstang DIN975 M16 x 1mtr RVS-A2 vpe=1 Draadeind metrisch.DIN 975. Roestvaststaal A2.
20035860 | Draadeind M20x1000 RVS | Draadstang DIN975 M20 x 1mtr RVS-A2 vpe=1 Draadeind metrisch.DIN 975. Roestvaststaal A2.
20035863 | Blaas 50mm nr.0 #Kleiss P3 MSD-500 | Blaas Kleiss nr0 50mm tbv MSD-500 (ALL) Balafsluiter (gasblaas), nr.0 voor Kleiss P3-systeem (gasloos aanboren) Verbeterde uitvoering met drukmeting. Type: Kleiss MDS-500-0D1b. Tbv: zakpijp: nr.0 Opzetstuk: 1.1/2"
20035864 | Kopp. mall St 3/4"xPE32 TV+bus SDR17,6 | Rechte overgangskoppeling, malleable, van PE naar staal, PE 32 SDR 17,6 TV x staal 3/4" inclusief steunbus. Voldoet aan de NEN-EN 1555-2 (nieuwe uitvoering)
20035865 | Kabelclip 16/19 mm (ds=150stuks)
20035866 | Lamellenschijf v afbramen D=125mm | Vlaklamellenschijf Flexovit 125x22 K40 Alox conisch Aluminium oxide met glasfiberdrager. Model: conisch. Bijzonder geschikt voor het bewerken van laag- en hoog gelegeerde staalsoorten, verwijderen van roest, licht ontbramen en vlakslijpen. Geringe warmteontwikkeling en laag geluidsniveau. Toepassing: voor gebruik op diverse staalsoorten, non-ferro metalen en hout.
20035878 | Bedieningshendel Magnefix MF | Inschakelmechanisme voor Magnefix MF
20035905 | Aansluitpin 8mm soldeer v KB | Aansluitpin 8 mm soldeer, verpakking 100 stuks in een blik.
20035906 | Aansluitplug 10mm2 v KB | Aansluitplug met oog 10mm2 , verpakking 100stuks in een blik.
20035907 | Ring keramisch 8mm v KB | Ring keramisch 8mm, voor Pin Brazing, aansluiten van kabel.
20035908 | Kabel PE/PVC 1x10 zwart v kath.besch. | Kabel PE/PVC 1x10mm2 zwart, op rol van 100m.
20035909 | Kabel PE/PVC 1x10 rood v kath.besch. | Kabel PE/PVC 1x10mm2 rood, op rol van 100m.
20035910 | Overgangstuk PE100 110 SDR11/St114,3x3,6 | Overgangsstuk staal/PE, elektrolas PE100 1100 mm SDR11 las staal L245N (volgens NEN-EN-ISO 3183) 114,3 x 3,6 mm (DN80) met PE ommanteling (volgens de DIN 30670). Afdichting: O-ring NBR 70 rubber. Pmax is 8 bar. Verpakt volgens de NTA 8828 en op de verpakking is duidelijk aangegeven de volgende gegevens: Fabrikant, nominale buitendiameters, SDR-waarde, naam van het materiaal (PE100), productiedatum of -code, keurmerk van de certificerende instantie (indien van toepassing).
20035911 | Kopp. mall St 2" xPE63 TV+bus SDR17,6 | Rechte overgangskoppeling, malleable, van PE naar staal, PE 63 SDR 17,6 TV x staal 2" inclusief steunbus. Voldoet aan de NEN-EN 1555-2 (nieuwe uitvoering)
20035934 | PECu/PEKo PE40xCu35 2,50 SDR17,6 | PeCu prefab gasdienstleiding met PE 40 mantelbuis -Zachtkoper Cu 35mmx1,5mm. Lengte 2,50 meter. -Aansluiting op PE40 mm SDR 17,6. Pipelife overgangskoppeling PE-koper -Leiding zonder steunbus enkel geschikt voor persfitting Met QA-keur. Toepassingsgebied klasse 0 tot 0A. Fabrikaat: OCI Of Peko dienstleiding PE 40 SDR17,6 mantelbuis met Cu 28 mm. Lengte 2,50 meter. Geschikt voor aansluiting op dienstleiding PE 40. Met PE- koppeling. QA-keur Trekvast. ** buigzame PEKO met Pipelife-koppeling **Toepassingsgebied klasse 0 tot 0A. Fabrikaat: HSF
20035938 | Inbusset met gat 2 t/m 6mm (6-delig) | Inbussleutelset Facom 83R.JP6 2-6mm met gat 7dlg in houder Inbussleutelset Type: 83R.JP6 Merk: Facom Set van 6 inbussleutels 83R voor 6-kantveiligheidsschroeven met stift 'Wordt geleverd in kunststof houder inhoud: Inbussleutel:2 - 2,5 - 3 - 4 - 5 - 6mm
20035940 | Flatkast 2R slagvaste uitvoering | Kunststof huisaansluitkast DIN00, 100A KH00/KU6/2 speciaal, kleur RAL 7035 deksel grijs.
20035942 | Filterelement gas 106x72x138mm #GS-5401 | Filterelement voor gas. Afmetingen: Bu = 106 x Bi = 72 x L = 138 mm. Metaaldelen: Geëpoxeerd staal Filtermedium: Polyesternaaldvilt 3um / 570gram op gegalvaniseerd staalgaas genaaid. Verlijming: polyethaanhars Afdichting: Vilt (4mm dik). Merk, Golden Super (GSF), type GS-5401.
20035943 | PECu/PEKo PE40xCu28 1,20 SDR17,6 | PeCu prefab gasdienstleiding met PE 40 SDR17,6 mantelbuis -Zachtkoper Cu 28mmx1,2mm. Lengte 1,20meter. -Aansluiting op PE40 mm SDR 17,6. Pipelife overgangskoppeling PE-koper -Leiding zonder steunbus enkel geschikt voor persfitting Met QA-keur. Toepassingsgebied klasse 0 tot 2. Fabricaat: OCI Of Peko dienstleiding PE 40 SDR17,6 mantelbuis met Cu 28 mm. Lengte 1,20 meter. Geschikt voor aansluiting op dienstleiding PE 40. Met PE- koppeling. QA-keur Trekvast. ** buigzame PEKO met Pipelife-koppeling **Toepassingsgebied klasse 0 tot 0A. Fabricaat: HSF
20035968 | Bitdop 1/4" x 10mm (M6) magnt. | Dopsleutel Magna 217047 1/4"-10x48mm 6-kant aansluiting magnetisch Om schroeven en bouten met zeskante kop machinaal aan te draaien. Magnetisch.Opname 1/4" buitenzeskant. Zwart gefosfateerd.
20035969 | Bitdop 1/4" x 13mm (M10) magnt. | Dopsleutel Elzet 996523 1/4"-13x55mm Type: 996523 Magnetische zeskant dopsleutel voorzien van 1/4" aansluiting. Lengte: 55 mm. Maat: 13 mm.
20035970 | Steekmof v beschermbuis flex 110mm | Steekmof voor beschermbuis flex 110 mm, t.b.v. beschermbuis 20004132.
20035978 | Doos klein tbv vervoer ADR-goederen | Doos tbv vervoer ADR goederen (klein), Verpakkingsgroep II en III. afmetingen: L=11,5 x B=11,5 x H=27 cm UN#201*10, 4G X 2.8 / Y 4.25
20035979 | Zadel RVS aft 420-440x1.1/2" POLSAFE | Aanboorzadel toepasbaar als aftakzadel 420-440mmx1½" Polsafe materiaal: RVS met NBR rubber.
20035980 | Zadel RVS aft 420-440x2" POLSAFE | Aanboorzadel toepasbaar als aftakzadel 420-440mmx2" Polsafe materiaal: RVS met NBR rubber.
20035981 | Zadel RVS aft 520-540x1.1/2" POLSAFE | Aanboorzadel toepasbaar als aftakzadel 520-540mmx1½" Polsafe materiaal: RVS met NBR rubber.
20035982 | Zadel RVS aft 520-540x2" POLSAFE | Aanboorzadel toepasbaar als aftakzadel 520-540mmx2" Polsafe materiaal: RVS met NBR rubber.
20035990 | Kabelbundelband 99x2,5 zwart (zak=100st) | KABELBUNDELBAND PAN TY 99X2.5 ZW UV ZK100 1 ZAK = 100 stuks
20036018 | Dispencer + nrs.0t/m9 adereind markering | Adereindmarkeringdispencer 3M nrs.0t/m9 adereind markering (ALL) 3M™ ScotchCode™ STD Draad Markeringstape Adereind markering, nrs 0 t/m9 In dispencer
20036048 | Doorslijpschijf metaal D=115mm d=1mm | Doorslijpschijf Flexovit A60T-BF41 115x1,0x22 Staal/RVS Geschikt voor: staal, RVS. Voordelen: IJzer-, zwavel- en chloorvrij, braamvrije en schone sneden, hoge stabiliteit. Afmeting: 115x1,0 mm. Specificatie: A60T/BF41. Inhoud: 25 stuks.
20036049 | Kabelbeschermbuis PVC 160x4,7 rood L=6m | Buis PVC 160x 4,7 mm SN8 Rood tromp. Lengte=6 m. 100% gerecycled materiaal
20036069 | Projectcontainer 1m3 | Projectcontainer 1 m3.
20036070 | Projectcontainer 5FT | Projectcontainer 5FT Maatvoering LxBrxH intern 2,04 x 1,5 x 2,2 meter
20036071 | Projectcontainer 8/10FT | Projectcontainer 8/10 ft. Maatvoering LxBrxH intern 2,83 x 2,34 x 2,37 meter
20036072 | Projectcontainer 20FT | Projectcontainer 20 FT Maatvoering LxBrxH intern 6,05 x 2,43 x 2,59 m.
20036108 | Sleepmat v gaslekzoeker (reserve) | Sleepmat Esders reserve tbv gaslekzoeker (20034315) (ALL) Kunstofmat, bijbehorend bij 20034315, dient na slijtage vervangen te worden.
20036118 | Schroevendraaier kruiskop VDE PZ1x 80 | Schroevendraaier Wiha 3241 1x80mm slimfix VDE SoftFinish electric slimFix Pozidriv-schroevendraaier. Isolatie 1.000 V AC, VDE- en GS-getest. Schacht: Direct op de schacht aangespoten isolatie die aan de voorzijde volledig in de schacht is geïntegreerd. Normen: DIN ISO 8764. Gemaakt conform IEC 60900:2004. Extra: Door de geïntegreerde isolatie kunnen diepliggende schroef- en veerelementen worden bereikt en bediend.
20036119 | Schroevendraaier kruiskop VDE PZ2x100 | Schroevendraaier Wiha 3241 2x100mm slimfix VDE SoftFinish electric slimFix Pozidriv-schroevendraaier. Isolatie 1.000 V AC, VDE- en GS-getest. Schacht: Direct op de schacht aangespoten isolatie die aan de voorzijde volledig in de schacht is geïntegreerd. Normen: DIN ISO 8764. Gemaakt conform IEC 60900:2004. Extra: Door de geïntegreerde isolatie kunnen diepliggende schroef- en veerelementen worden bereikt en bediend.
20036121 | Zaagblad recipro st/gy 400mm #Fein | Zaagblad fein recipro 400mm st/gy (ALL) Fein Recipro zaagblad Lengte: 400mm Geschikt voor staal / gietijzer
20036122 | Zaagblad recipro st/gy 500mm #Fein | Zaagblad fein recipro 500mm st/gy (ALL) Fein Recipro zaagblad Lengte: 500mm Geschikt voor staal / gietijzer
20036123 | Zaagblad recipro st/gy 600mm #Fein | Zaagblad fein recipro 600mm st/gy (ALL) Fein Recipro zaagblad Lengte: 600mm Geschikt voor staal / gietijzer
20036158 | Verlichtingset polyester dak ms station | Verlichtingset polyester dak ms station: Verlichtingset polyester dak ms station: 20005450 (Slagvaste buis 5/8") 1mtr 20019149 (klemzadel 5/8") 3x XVMvK kabel 3x2,5mm2 2mtr (Solar) Bocht 5/8" 2x (Solar) 20019026 (schakelaar/wcc m randaard waterdicht) 1x HMPE Plaat 5mm Afm 1200x140x5mm 1x (komt van DS Kunststoffen) Solar EP2 1x18W I/C 3F-DVB IP65 1x (komt van Solar) Osram l18W/840 Lumilux Fluorlamp 1x (komt van Solar)
20036161 | Rotatieschiller PE 63mm #RS | Rotatieschraper 790.163.003 63mm tbv PE (ALL) Rotatieschraper tbv PE 63mm
20036162 | Rotatieschiller PE 75mm #RS | Rotatieschraper 790.163.004 75mm tbv PE (ALL) Rotatieschraper tbv PE 75mm
20036163 | Rotatieschiller PE 110mm #RS | Rotatieschraper 790.163.006 110mm tbv PE (ALL) Rotatieschraper tbv PE 110mm
20036164 | Rotatieschiller PE 125mm #RS | Rotatieschraper 790.163.007 125mm tbv PE (ALL) Rotatieschraper tbv PE 125mm
20036165 | Rotatieschiller PE 160mm #RS | Rotatieschraper 790.163.009 160mm tbv PE (ALL) Rotatieschraper tbv PE 160mm
20036166 | Rotatieschiller PE 200mm #RS | Rotatieschraper 790.163.011 200mm tbv PE (ALL) Rotatieschraper tbv PE 200mm
20036167 | Rotatieschiller PE 250mm #RS | Rotatieschraper 790.163.013 250mm tbv PE (ALL) Rotatieschraper tbv PE 250mm
20036168 | Rotatieschiller PE 315mm #RS | Rotatieschraper 790.163.015 315mm tbv PE (ALL) Rotatieschraper tbv PE 315mm
20036170 | Spindel v schuifafsl steekm #Hawle 9053 | Inbouwgarnituur, compleet met verlengspindel, schutbuis,spindelkop en afdekkap. Geschikt voor afsluiter type 2635 (compleet met breukstuk). Spindelkop: geel Hawle, type 9053.
20036176 | Buis St+PE 33,7x3,2mm draad/laspijp L=6 | Buis staal met pe-coating, diam. 33,7 x 3,2mm, HSR-langsnaadgelaste stalen draadbuizen volgens NEN-EN-ISO 3183, materiaal L 245 GA (1.0459), in lengten van 6 meter, met afgeschuinde einden en fabriekskeuringscertifikaat EN 10204-3.1, uitwendige pe-coating volgens DIN30670-N-n, kleur geel, afgedekt met kunststof kappen.
20036177 | Buis St+PE 42,4x3,2mm draad/laspijp L=6 | Buis staal met pe-coating, diam. 42,4 x 3,2mm, HSR-langsnaadgelaste stalen draadbuizen volgens NEN-EN-ISO 3183, materiaal L 245 GA (1.0459), in lengten van 6 meter, met afgeschuinde einden en fabriekskeuringscertifikaat EN 10204-3.1, uitwendige pe-coating volgens DIN30670-N-n, kleur geel, afgedekt met kunststof kappen.
20036181 | Aardkabel geïsoleerd 50mm2 l=480mm | Aardkabel geisoleerd 50mm2 lng 480mm gat 13mm
20036188 | Buis St+PE 48,3x3,2mm draad/laspijp L=6 | Buis staal met pe-coating, diam. 48,3 x 3,2mm, HSR-langsnaadgelaste stalen draadbuizen volgens NEN-EN-ISO 3183, materiaal L 245 GA (1.0459), in lengten van 6 meter, met afgeschuinde einden en fabriekskeuringscertifikaat EN 10204-3.1, uitwendige pe-coating volgens DIN30670-N-n, kleur geel,afgedekt met kunststof kappen.
20036189 | Buis St+PE 60,3x3,2mm laspijp L=12m GE | Buis staal met pe-coating, diam. 60,3 x 3,2mm, HFI-langsnaadgelaste stalen buizen volgens NEN-EN-ISO 3183, materiaal L 245 GA (1.0459), in lengten van 12 meter, met afgeschuinde einden en fabriekskeuringscertifikaat EN 10204-3.1, uitwendige pe-coating volgens DIN30670-N-n, kleur geel, afgedekt met kunststof kappen.
20036190 | Buis St+PE 88,9x3,6mm laspijp L=12m GE | Buis staal met pe-coating, diam. 88,9 x 3,6mm, HFI-langsnaadgelaste stalen buizen volgens NEN-EN-ISO 3183, materiaal L 245 GA (1.0459), in lengten van 12 meter, met afgeschuinde einden en fabriekskeuringscertifikaat EN 10204-3.1, uitwendige pe-coating volgens DIN30670-N-n, kleur geel, afgedekt met kunststof kappen.
20036191 | Buis St+PE 114,3x3,6mm laspijp L=12m GE | Buis staal met pe-coating, diam. 114,3 x 3,6mm, HFI-langsnaadgelaste stalen buizen volgens NEN-EN-ISO 3183, materiaal L 245 GA (1.0459), in lengten van 12 meter, met afgeschuinde einden en fabriekskeuringscertifikaat EN 10204-3.1, uitwendige pe-coating volgens DIN30670-N-n, kleur geel, afgedekt met kunststof kappen.
20036192 | Buis St+PE 168,3x4,0mm laspijp L=12m GE | Buis staal met pe-coating, diam. 168,3 x 4,0mm, HFI-langsnaadgelaste stalen buizen volgens NEN-EN-ISO 3183, materiaal L 245 GA (1.0459), in lengten van 12 meter, met afgeschuinde einden en fabriekskeuringscertifikaat EN 10204-3.1, uitwendige pe-coating volgens DIN30670-N-n, kleur geel, afgedekt met kunststof kappen.
20036193 | Buis St+PE 219,1x4,5mm laspijp L=12m GE | Buis staal met pe-coating, diam. 219,1 x 4,5 mm, HFI-langsnaadgelaste stalen buizen volgens NEN-EN-ISO 3183, materiaal L 245 GA (1.0459), in lengten van 12 meter, met afgeschuinde einden en fabriekskeuringscertifikaat EN 10204-3.1, uitwendige pe-coating volgens DIN30670-N-n, kleur geel, afgedekt met kunststof kappen.
20036194 | Buis St+PE 273,0x5,0mm laspijp L=12m GE | Buis staal met pe-coating, diam.273,0 x 5,0mm, HFI-langsnaadgelaste stalen buizen volgens NEN-EN-ISO 3183, materiaal L 245 GA (1.0459), in lengten van 12 meter, met afgeschuinde einden en fabriekskeuringscertifikaat EN 10204-3.1, uitwendige pe-coating volgens DIN30670-N-n, kleur geel, afgedekt met kunststof kappen.
20036195 | Buis St+PE 323,9x5,6mm laspijp L=12m GE | Buis staal met pe-coating, diam.323,9 x 5,6mm, HFI-langsnaadgelaste stalen buizen volgens, NEN-EN-ISO 3183, materiaal L 245 GA (1.0459), in lengten van 12 meter, met afgeschuinde einden en fabriekskeuringscertifikaat EN 10204-3.1, uitwendige pe-coating volgens DIN30670-N-n, kleur geel, afgedekt met kunststof kappen.
20036197 | Buis St+PE 406,4x6,3mm laspijp L=12m GE | Buis staal met pe-coating, diam 406,4 x 6,3mm, HFI-langsnaadgelaste stalen buizen volgens, NEN-EN-ISO 3183 , materiaal L 245 GA (1.0459), in lengten van 12 meter, met afgeschuinde einden en fabriekskeuringscertifikaat EN 10204-3.1, uitwendige pe-coating volgens DIN30670-N-n, kleur geel, afgedekt met kunststof kappen.
20036208 | Fasevergelijker#HorstmannOrionCompare!C | Fasevergelijker. Fabr: Horstmann Type: Orion Compare 3.0 Bestaande: - koffer - fasevergelijker - adapterset - verloopsnoeren
20036245 | Schuifafsluiter ST 406,0mm PN16 L-L | Schuifafsluiter ST 406,0mm PN16 L-L Type afsluiter: schuif Merk: AVK Diameter: DN400 / 406,0 mm Draairichting : rechts Aantal slagen : 59 Nominale drukklasse : PN 16 Verbindingstechniek 1: las Verbindingstechniek 2: las Afsluiter bekleed : epoxy Inbouwmaat : 670 Afsluiter bediening : spindel Materiaal : staal Spindelmaat : 32
20036248 | Isolatiedop v meterwisseling | Isolatiedop conisch 1-6qmm l=50mm v meterwisseling (ALL) Isolatiedop conisch tbv meterwisseling Geschikt voor: 1-6qmm Lengte: 50mm
20036262 | >BDA10 aansluiting voor meetkoffer 10mm | Beveiligde diagnose BDA 10 aansluiting type incl 10 mm snijringkoppeling (art.nr. Kamstrup O43110).
20036264 | >Aansluitset meetkoffer enkelstraat 10mm | Set systeemkoppelingen voor enkelstraats gasstation (art.nr. Kamstrup O20081) Bestaande uit: 3 beveiligde diagnoseaansluitingen type BDA 10 voorzien van 10mm snijringkoppelingen. (art.nr. Kamstrup O43110) 1 beveiligde meetaansluiting type BMA 10, incl aansluiting met conische gasbuitendraad G1/4” (art.nr. Kamstrup O82200) 1 beveiligde meetaansluiting type BMA 04 , incl aansluiting met conische gasbuitendraad G1/4” (art.nr. Kamstrup O68200)
20036268 | Kabel VO/VG-YMvKas 4x10+as10 VDEN | Kabel VO or VG-YMvKas 0.6/1kV - 4 x 10 Cu + as10 volgens NEN3616. Aderkleuren rood, geel, blauw en geel/blauw. Brandklasse Dca-s2,d2,a3. Haspels met 500m.
20036269 | Kabel VO/VG-YMvKas 4x16+as16 VDEN | Kabel VO of VG-YMvKasmb 0.6/1kV - 4 x 16Cu + as16 Cu volgens NEN3617. Aderkleuren rood, geel, blauw en geel/blauw. Brandklasse Dca-s2,d2,a3. Haspels van 500m.
20036278 | Afsluitdop O-ring afdichting bu BSP 1/4" | Afsluitdop met O-ring afdichting, B3-107602-1/4bsp buitendraad, DIN2353, leverancier Bosma-control, Leverancierscode B3-107602-1/4bsp buitendraad. Materiaal Staal-verzinkt.
20036279 | Adaptor overgang met O-ring afd. 10mm | Overgangsadapter met O-ring afdichting, Stud standpipe adaptor 10mm x 1/4 bsp buitendraad, DIN2353, leverancier Bosma-control, Lever ancierscode B3-101106-10mm x 1/4bsp buitendraad. Stud standpipe adaptor 10mm x bu BSP1/4". Materiaal Staal-verzinkt.
20036280 | Adaptor overgang met O-ring afd. 12mm | Overgangsadapter met O-ring afdichting, Stud standpipe adaptor 12mm x 1/4 bsp buitendraad, DIN2353, leverancier Bosma-control, Lever ancierscode B3-101107-12mm x 1/4bsp buitendraad. Stud standpipe adaptor 12mm x bu BSP1/4". Materiaal Staal-verzinkt.
20036289 | Formulier "VIAG G22.23" (1 pak = 1 blok) | VIAG formulier G22.23 "Rapport ten behoeve van het beproeven, op sterkte en dichtheid van LD- en HD-leidingen, en HD-aansluitleidingen" Pak à 50 sets: VIAG G22.23: 2 formulieren per set Afgewerkt formaat: A4 Bedrukking vel 1: eenzijdig zwart + PMS 376 Bedrukking vel 2: eenzijdig zwart, wisselende tekstjes onderaan pagina’s Papiersoort: Idem, alle vellen wit Afwerking: kopgelijmd, verlengd doorlopend onderbord 1 pak = 1 blok van 50 x 2 formulieren!
20036290 | Enveloppe "let op!" (ds=500st) | Enveloppe "let op!" "let op! - Belangrijke informatie over werkzaamheden, aan uw energieaansluting" Verpakt per 500 stuks.
20036294 | Hardsoldeerapp. v Pinbrazing#Easybond !K | Hardsoldeerapparaat Easybond v. Pinbrazing (ALL) Type: EasyBond 2 Geschikt voor alle soorten kleine installatie- en onderhoudswerkzaamheden. Het apparaat is draagbaar en gemakkelijk te vervoeren. Het soldeerproces wordt geregeld door middel van de zekeringdraad op de soldeerpen. De capaciteit is tot 30 hardsoldeer met het kleinste type soldeerpen en kan eenvoudig worden vergroot door een batterijlader in een voertuig, waarbij de batterijen worden opgeladen t ijdens transport tussen werkplekken. Wordt geleverd excl. accupack.
20036301 | Aderisolatiesnijder univ. primair #IMS | Aderisolatiesnijder IMS primair universeel (ALL) Snijapparaat om de primaire Middenspanning PE isolatie, van een ader te verwijderen t/m een diameter van 52mm. AFMANTELINGSSET IMS II BINNENMANTEL UNI Inhoud: 1x Koffer 275x220x65 128940 1x IMS 244641 1x TUBE 244702 1x INBUSSLEUTEL 2,5mm 244643
20036302 | Reservemes aderisolatiesnijder #IMS | Reservemes IMS tbv aderisolatiesnijder (ALL)
20036303 | Sticker "drukdaling" gas (pak=250st) | Sticker drukdaling gas (1 pak=250stuks)
20036304 | Filter v stolp sonde GLZ (20034313) | Filter GLZ tbv stolpsonde(20034313) (ALL) Filter tbv Stolp sonde SAP art 20034313, met diameter 75 mm.
20036308 | Steekbats (schop) dul=35mm o.v.v. 00 | Steekbats 00 schop 35mm dul (ALL) Steekbats 00 schop 35mm dul (ALL)
20036310 | >Bitumenband 100mm #Denso AV-G4 | Bitumenband AV-G4 100 mm, merk Denso, materiaal glasweefsel, geïmpregneerd en omhuld met een bitumenmassa.
20036311 | Bitumenband 200mm #Denso AV-G4 | Bitumenband AV-G4 200 mm, merk Denso, materiaal glasweefsel, geïmpregneerd en omhuld met een bitumenmassa.
20036312 | Momentsleutel recht 40-200Nm !C | Momentsleutel Drehmaster 40-200NM (ALL) Type: DMSE 200 Momentsleutel Dremaster SE 20-400 N•m / 15-300 lbf•ft Toepassing: Gecontroleerd aandraaien van schroeven in het bereik van 20 - 400 N•m / 15 - 300 lbf•ft (richtwaarden schroeven M7-10,9 tot M20-6,9) Verstelbare, hoor- en voelbaar uitschakelende en robuuste momentsleutel met penopname voor industrie en ambacht Uitvoering: Geclassificeerd volgens DIN EN ISO 6789:2003 type II klasse A, met een herleidbaar fabriekscertificaat. Gekalibreerd op een toegestane afwijking van +/- 3 % en beter. De richtlijn van de norm (+/- 4%) wordt voor uw veiligheid overtroffen. Voor het gecontroleerd rechts- en linksom aandraaien Robuuste, zijdemat verchroomde stalen-buisconstructie met verchroomde rechthoek-opname (9 x 12 mm, resp. 14 x 18 mm) en hoogwaardige kunststof delen. Ergonomisch gevormde 2-componenten-kunststofgreep met kalibreerhulp Omschakeling tussen hoofdschaal N•m en secundaire schaal lbf•ft voor vermijding van afleesfouten bij het instellen van het gewenste draaimoment. Met micrometerschaal voor N•m-hoofdschaal voor het instellen van schaaltussenwaarden Ontkoppelsysteem zorgt voor een voel- en hoorbaar ontgrendelsignaal Ergonomisch systeem voor draaimomentverstelling met instructiesymbool Mogelijkheid voor snelverstelling door haakse stiftsleutel, niet meegeleverd Beveiligd verstel-afstellingssysteem Fabriekssteekmaat: 17,5 mm (9 x 12 mm) resp. 25 mm (14 x 18 mm) Bediening alleen met insteekgereedschappen met uniforme steekmaat - anders kunnen er waardeverschuivingen optreden. Afhankelijk van gereedschapsgebruik kan zowel naar voren (bijv. opsteek- steeksleutel) of zijdelings (bijv. omschakelbare ratel en dopsleutel) worden gewerkt. Aangemeld voor octrooi
20036313 | Opsteeksleutel 24mm tbv 20036312 | Opsteeksleutel Gedore 7118 14x18mm 24mm tbv 20036312 tbv 20036312 (ALL) Opsteeksleutel 24mm tbv Momentsleutel recht 40-200Nm (A349007)
20036314 | Opsteeksleutel 30mm tbv 20036312 | Opsteeksleutel Gedore 001769126 14x18mm 30mm tbv 20036312 tbv 20036312 (ALL) Opsteeksleutel 30mm tbv Momentsleutel recht 40-200Nm (A349007)
20036315 | Litze plat 8mm2 vertind (rol=25 m) | Vertinde platte litze 8mm2 Rol a 25 meter
20036316 | Litze plat 16mm2 (rol=50m) | Haspels a 50 m koperlitzedraad 16 mm2, litzekous, blank/ geplet, 15,5 x 1,7 mm Gewicht: ca. 16 kg/ 100m.
20036317 | Litze plat 25mm2 (rol=50m) | Haspels a 50 m koperlitzedraad 25 mm2 Litzekous blank/ geplet. 18,5 x 2,4 mm. Gewicht ca. 25 kg/100 m.
20036326 | Kaart "tot maandag!" (50st) | Kaart "tot maandag!" Verpakt per 50 stuks.
20036328 | Litze plat 35mm2 vertind (rol=25m) | Litze plat 35qmm vertind (rol a25mtr) (ALL) Vertinde platte litze 35mm2 Rol a 25 meter
20036340 | Poster "niet vergeten" (50 st) | Poster "niet vergeten" Verpakt per 50 stuks.
20036341 | Kaart "tot morgen!" (50st) | Kaart "tot morgen!" Verpakt per 50 stuks.
20036358 | Handout monteurs "de slimme meter"(50st) | Handout monteurs "de slimme meter"(50st) Verpakt per 50 stuks.
20036359 | Lamp Bosch GLI 18V zonder accu/lader !K | Lamp Bosch GLI14,4/18V-Li zonder accu Nieuwe professionele werklamp van Bosch GLI VariLed Professional Sterke verlichting, lange levensduur. Wordt geleverd zonder accu! Zeer veelzijdig LED verlichting : intensief licht die op verschillende manier gehanteerd kan worden Accu uitwisselbaar
20036360 | Schuifafsluiter PE+GGG 75mm PN10 EL-EL | Schuifafsluiter, materiaal: Nodulair gietijzer (GGG50), uitwendig voorzien van Polyurethaan coating, PE100 lasuiteinden SDR11, drukklasse PN10, Schuif: NBR gevulkaniseerd, Aansluiting 75 mm Lengte: 900 mm ; hoogte: 271 mm ; spindelmaat:17 mm; spieeind lengte L1 mm.: 250 mm. DVGW-keur 14 omwentelingen open / dicht.
20036362 | Sticker meterkaart A1211 (pak = 50st.) | Handleiding aflezen energiestanden meter: sticker meterkaart A1211 (pak = 50st).
20036363 | Sticker meterkaart B0112 (pak = 50st.) | Handleiding aflezen energiestanden meter: sticker meterkaart B0112 (pak = 50st).
20036364 | Sticker meterkaart C0212 (pak = 50st.) | Handleiding aflezen energiestanden meter: sticker meterkaart C0212 (pak = 50st).
20036368 | Verpakkingstape (Liander Logistiek) | Verpakkingstape met opschrift Liander Logistiek. Formaat: 50 mm. x 66 meter Kwaliteit: wit PVC Bedrukking: zwart, pms 313, pms 2425
20036369 | Kentekenbord 2x12 posities afm.105x57mm | Kentekenbord, achtergrond geel, afmeting 105 x 57 mm, 2 regels voor 12 posities om letterblokjes aan te brengen, letterblokjes met de afmeting 15 x 7mm.
20036380 | Schroefverbinder geisoleerd 25-185mm2 | Geisoleerde schroefverbinder, groen, ISI-CONNECTA 25-150SM/50-185SE. Fabrikant: Pfisterer. Type: Isiconnecta 3332710001.
20036408 | Mof 1kV OV aftak/verb #Filof AVM58-220
20036418 | Thermometer infrarood handpistool #Fluke | Temperatuurmeter Fluke 62 -30 - +500°C infrarood pistoolmod. Type: Temperatuurmeter Fluke 62 Contactloos voor de professional Meest nauwkeurige thermometer in zijn klasse die een snelle en betrouwbare temperatuurmeting biedt van oppervlakken. Met dit compacte en draagbare gereedschap kunnen professionals verwarmings- en ventilatieproblemen vaststellen en de temperatuur van elektrische motoren en elektrische panelen contactloos bewaken. Groot temperatuurbereik: -30 tot 500 graden. Eénpunts-offsetlaserzichtsysteem. De nauwkeurigste in zijn klasse: + 1% van meetwaarde. Houdt temperatuuraflezingen 7 seconden vast. Display met dubbele uitlezing van actuele en Max waarde. Display met achtergrondverlichting voor gebruik in schaars verlichte omgevingen. Comfortabele ergonomische hendel met beschermende rubbermanchet voor een langere levensduur. Compleet uitgerust draagkoffertje.
20036420 | Gasgebrekklep 3/4" HKS wrt#WMG6i-W3/4V-N | Gasgebrekklep haaks. Type WMG6i-Haaks -Inlaat Aansluiting 3/4" MK. Met verlijmde nippel t.b.v. meterkoppelingen draad -Uitlaat aansluiting 3/4 " MK wartelmoer. Blauwe dop.
20036430 | Nippel dubb verl Ms KK1"xR3/4" con | Verlopende dubbele nippel; materiaal: messing; aansluiting 1: rechte kraankoppeling buitendraad 1", volgens NEN-En –Iso 228-1. aansluiting 2: conisch afdichtende buitendraad, R 3/4", volgens NEN 3258. Vormt met artikel 20028676 samen een 3 delige koppeling.
20036431 | Sorteerkoffer aanwijsplaatjes | Universalix sorteerkoffer FP letterplaatjes aanwijsborden alu #ALL# nieuw De sorteerkoffer is licht, vervaardigd uit hoogwaardig Aluminium, heeft uitschuifbare laden, is stabiel, heeft hoekbescherming en is eenvoudig te dragen.
20036478 | Schuifafsluiter PE+GGG 315mm PN10 EL-EL | Schuifafsluiter, materiaal: Nodulair gietijzer (GGG50), uitwendig voorzien van Polyurethaan coating, PE100 lasuiteinden SDR11, drukklasse PN10, Schuif: NBR gevulkaniseerd, Aansluiting 315 mm (DN 300) Lengte: 1350; hoogte: 740; spindelmaat: 27.
20036558 | Planten(sop)spuit m verstelb spuitmond | Drukspuit Gloria 89 1L Gloria drukspuit 1 liter Type: 89 Een professionele oliebestendige drukspuit, wendbare messing sproeikop, precisiepomp, stevige stand door voetring, max. werkdruk 3 bar.
20036561 | Brandblusser 2kg poeder vorstvrij ABC !K | Brandblusser MP-2 ABC 2 kg poeder Type: M-P2 De poederblusser is geschikt voor de brandklassen A,B en C. Dat houdt in dat de poederblusser inzetbaar is voor vaste, vloeibare en gas branden. De M-P2 is voorzien van een overdruk ventiel, slagvaste manometer, ketel aan binnenkant voorzien van een coating voor een hoge bescherming tegen corrosie. En ten slotte heeft de M-P2 ook een stevige beugel die geschikt is voor transport. Materiaal: Staal. Brandklasse: A B C. Hoogte: 380 mm. Breedte: 110 mm. Capaciteit: 2 kg. Volledig gewicht: 3.8 kg. Spuitduur: 10 sec.
20036569 | Modulairtang RJ-11 / 12 / 45 | Krimptang Greenlee RJ-11/12/45 modulair tbv connectoren (ALL) Telefoontang Geïntegreerde snijder en draad stripper voor telefoon en data kabel Voor modulaire RJ10, RJ11, RJ12 en RJ45 connectoren Eigenschappen Het ratelmechanisme zorgt voor constante druk bij iedere werking De vergrendeling zorgt voor een constante beëindiging per werking Rechte toegang zorgt voor een gelijkmatige krimp Ergonomische handgrepen voor het bedieningscomfort.
20036622 | Mespatroon 361A DIN-3 gTr 250kVA trafo | Mespatroon 361A DIN 3 met middenmelder, karakteristiek gTr, type LNH30361M4T voor trafo 250 kVA
20036623 | Mespatroon 577A DIN-3 gTr 400kVA trafo | Mespatroon 577A DIN 3 met middenmelder, karakteristiek gTr, type LNH30577M4T voor trafo 400 kVA
20036624 | Mespatroon 909A DIN-3 gTr 630kVA trafo | Mespatroon 909A DIN 3 met middenmelder, karakteristiek gTr, type LNH30910M4T voor trafo 630 kVA
20036628 | Flens m draadgat ST DN80 PN16 x bi Rp2" | Draadflens, materiaal: staalsoort P250GH zijn volgens NEN EN 10027-1, nominale druk PN16 bar, nominale diameter DN80, uitwendige diameter 200x 20mm, boutgaten 8x18mm. Draadgat: RP2" volgens de NEN EN 10226.
20036629 | Flens m draadgat ST DN100 PN16 x bi Rp2" | Draadflens, materiaal: staalsoort P250GH zijn volgens NEN EN 10027-1, nominale druk PN16 bar, nominale diameter DN 100, uitwendige diameter 220x 20mm, boutgaten 8x18mm. Draadgat: RP2" volgens de NEN EN 10226.
20036631 | T-stuk split-T St 88,9 x 88,9mm | T-stuk volgens DIN2615; Materiaal St.35.8 klasse 1 volgens DIN 17175; Aansluiting doorgang inwendig 88.9 x aftakking uitwendig 88.9; Wanddikte3.2mm; Geen QA-keur.
20036632 | T-stuk split-T St 114,3x114,3mm | T-stuk volgens DIN2615; Materiaal St.35.8 klasse 1 volgens DIN 17175; Aansluiting doorgang inwendig 114.3 x aftakking uitwendig 114.3; Wanddikte 3.6mm; Geen QA-keur.
20036633 | T-stuk split-T St 168,3x168,3mm | T-stuk volgens DIN2615; Materiaal St.35.8 klasse 1 volgens DIN 17175; Aansluiting doorgang inwendig 168.3 x aftakking uitwendig 168.3; Wanddikte 4.5mm; Geen QA-keur.
20036634 | T-stuk split-T St 219.1x219.1mm | T-stuk volgens DIN2615; Materiaal St.35.8 klasse 1 volgens DIN 17175; Aansluiting doorgang inwendig 219.1 x aftakking uitwendig 219.1; Wanddikte 6.3mm; Geen QA-keur.
20036635 | T-stuk split-T St 273,0x273,0mm | T-stuk volgens DIN2615; Materiaal St.35.8 klasse 1 volgens DIN 17175; Aansluiting doorgang inwendig 273.0 x aftakking uitwendig 273.0; Wanddikte 6.3mm; Geen QA-keur.
20036636 | T-stuk split-T St 323,9x323,9mm | T-stuk volgens DIN2615; Materiaal St.35.8 klasse 1 volgens DIN 17175; Aansluiting doorgang inwendig 323.9 x aftakking uitwendig 323.9; Wanddikte 7.1mm; Geen QA-keur.
20036637 | T-stuk split-T St 406,4x406,4mm | T-stuk volgens DIN2615; Materiaal St.35.8 klasse 1 volgens DIN 17175; Aansluiting doorgang inwendig 406.4 x aftakking uitwendig 406.4; Wanddikte 8.8mm; Geen QA-keur.
20036690 | Verf wit zijdeglans (spuitbus 500ml) | Verf Rust-Oleum 2193 500ml wit RAL9010 zijdeglans Type: 2193 Gebaseerd op een sneldrogende magere sojaolie alkydhars. Eén HARD HAT® spuitbus is gelijk aan 2 of meer standaard spuitbussen dus meer vierkante meters: 3-4 m2. Een dikkere verflaag zonder zakkers. In één spuitgang, een kruisgang volstaat over het algemeen. Sneller droog: 10-15 minuten. Hoge kwaliteit pigmenten zorgen voor een langer glans en kleurbehoud. De licht-elastische verflaag voorkomt voortijdig barsten, scheuren en afbladderen. Inhoud: Spuitbus 500ml. Kleur: Wit zijdeglans (RAL 9010).
20036708 | Etiket "Bevat PCB's" (pak=25st) | Etiket afmetingen: 12 x 7 cm. Opdruk Liander-logo. Verpakt per 25 stuks (geseald of sluitzak). (van kunststof, olievast <(>&<)> lichtbestendig)
20036709 | Etiket "PCB-vrij" (pak=25st) | Etiket afmetingen: 12 x 7 cm. Opdruk Liander-logo. Verpakt per 25 stuks (geseald of sluitzak). (van kunststof, olievast <(>&<)> lichtbestendig)
20036710 | Aanwijsblok 10mm letter "C" geel/zwart | Letterblokje, zwarte opdruk "C", achtergrond geel, afmetingen: 15 x 7 mm.
20036711 | Aanwijsblok 25mm letter "C" geel/zwart | Letterblokje, zwarte opdruk "C", achtergrond geel, afmetingen: 26 x 16 mm. Conform NEN 1184.
20036718 | Gasmeterkopp S Ms MK3/4" x wrt GM3/4"#G4 | Gasmeterkoppeling: Materiaal: messing. Uitvoering:S-koppeling/ zwanehals. Aansluitingen: 1: Gasmeterwartelmoer GM 3/4" 2: buitendraad GM 3/4" Hoogte: 58 mm. Met NBR-pakking.
20036720 | Zadel PVC-SV aft-blsgt 50mmx1.1/2" | Aanboorzadel toepasbaar als aftakzadel of blaasgatzadel 50mmx1 ½" Polsafe materiaal: PVC/SV. Gastec QA-merk.
20036749 | Reservemes v Jokari-mes (pak=3st.) | Reservemes Jokari 19000-3 set a 3st. Jokari Materiaal niet roestvrij/carbon staal. Lengte 11,5 cm, gewicht 2 gram, geschikt voor kabeldiameter 4,8 - 7,5mm.
20036759 | Formulier VIAG 2010 G07/G12 (1pak=1blok) | VIAG formulier G07/12 - Beproeving gasleiding/-installatie. Rapport ten behoeve van het beproeven op dichtheid van binneninstallaties bij meteropstellingen ≤ G25, en op sterkte dichtheid van LD-aansluitleidingen". Pak à 50 sets: VIAG G07/12: 2 formulieren per set. Afgewerkt formaat: A4 Bedrukking vel 1: eenzijdig zwart + PMS 376 Bedrukking vel 2 doordruk eenzijdig zwart, wisselende tekstjes onderaan pagina’s Papiersoort: Idem, alle vellen wit Afwerking: kopgelijmd, verlengd doorlopend onderbord Invulinstructie op achterzijde van voorblad. 1 pak = 1 blok van 50 x 2 formulieren.
20036761 | Kogelkraan Ms bi/bu Rp¾" x G1" | Kogelkraan, kogelafsluiter recht voor gas met vleugelknopbediening; materiaal: messing; werkdruk MOP 0.2; aansluiting: cilindrisch afdichtend binnendraad Rp3/4" x wartelbuitendraad G1". 1"ISO 228/1 Doorlaat: 16mm/DN20. Keur:QA. H2 ready
20036778 | Thermometer m sleepw+2 schak.cont #Jumo | Jumo 608550/1080-643-00-0-874-8-106-26-46-150-21/430,477,522
20036788 | Meetpaal KST v kathod.besch L=2m geel | KB meetpaal kunststof diam 110 mm lengte 2000 mm, kleur geel, merk Kettner, type 1K, materiaal PVC met PMMA coating, isolatiedikte 6 mm, 1 afdichtkap, zeskantslot, reflecterende folie, inclusief aansluitklem, driepoot als verankering.
20036789 | Onderplaat v meetpaal Kath.Besch. | Onderplaat v meetpaal Kunststof, merk kettner,materiaal PVC-PMMA.
20036794 | Metaalschroef bck kk M6x30 ELVZ ds200 | Metaalschroef DIN7985H M6x30 4.8 elvz CK PH a200st (ALL) Metaalschroef DIN7985H Afmeting: M6x30 Klasse: 4.8 Opp. Bescherming: elvz Uitvoering: CilinderKop Aansluiting: PH Verpakkingseenheid: doos a200st
20036795 | Metaalschroef bck kk M6x40 ELVZ ds200 | Metaalschroef DIN7985H M6x40 4.8 elvz CK PH a200st (ALL) Metaalschroef DIN7985H Afmeting: M6x40 Klasse: 4.8 Opp. Bescherming: elvz Uitvoering: CilinderKop Aansluiting: PH Verpakkingseenheid: doos a200st
20036796 | Metaalschroef bck kk M8x20 ELVZ ds200 | Metaalschroef DIN7985H M8x20 4.8 elvz CK PH a200st (ALL) Metaalschroef DIN7985H Afmeting: M8x20 Klasse: 4.8 Opp. Bescherming: elvz Uitvoering: CilinderKop Aansluiting: PH Verpakkingseenheid: doos a200st
20036797 | Metaalschroef bck kk M8x25 ELVZ ds200 | Metaalschroef DIN7985H M8x25 elvz CK PH a200st (ALL) Metaalschroef DIN7985H Afmeting: M8x25 Klasse: 4.8 Opp. Bescherming: elvz Uitvoering: CilinderKop Aansluiting: PH Verpakkingseenheid: doos a200st
20036801 | PECu/PEKo PE32xCu22 2,50 SDR17,6 | -PeCu prefab gasdienstleiding met PE 32 SDR17,6 mantelbuis -Zachtkoper Cu 22mmx1,1mm. Lengte 2,50 meter. -Aansluiting op PE32 mm SDR 17,6. Pipelife overgangskoppeling PE-koper -Leiding zonder steunbus enkel geschikt voor persfitting Met QA-keur. Toepassingsgebied klasse 0 tot 2. Fabrikaat: OCI Of PeKo dienstleiding PE 32 SDR17,6 mantelbuis met Cu 22x1.1mm. Lengte 2,50 meter. Geschikt voor aansluiting op dienstleiding PE32 mm. SDR17,6. Buigzame PEKO met aangelaste trekvaste multifunctionele koppeling voorzien van SDR17,6 steunbusset, afgeschermd met rode dop Keur: QA Fabricaat: HSF Toepassingsgebied klasse 0 tot 0A
20036802 | PECu/PEKo PE32xCu22 3,75 SDR17,6 | PeCu prefab gasdienstleiding met PE 32 SDR17,6 mantelbuis -Zachtkoper Cu 22mmx1,1mm. Lengte 3,75 meter. -Aansluiting op PE32 mm SDR 17,6. Pipelife overgangskoppeling PE-koper -Leiding zonder steunbus enkel geschikt voor persfitting Met QA-keur. Toepassingsgebied klasse 0 tot 2 E13 Fabricaat: OCI of PeKo dienstleiding PE 32 SDR17,6 mantelbuis met Cu 22x1.1mm. Lengte 23,75 meter. Geschikt voor aansluiting op dienstleiding PE32 mm. SDR17,6. Buigzame PEKO met aangelaste trekvaste multifunctionele koppeling voorzien van SDR17,6 steunbusset, afgeschermd met rode dop Keur: QA Fabricaat: HSF Toepassingsgebied klasse 0 tot 2
20036803 | PECu/PEKo PE32xCu22 5,00 SDR17,6 | PeCu prefab gasdienstleiding met PE 32 SDR17,6 mantelbuis -Zachtkoper Cu 22mmx1,1mm. Lengte 5,00 meter. -Aansluiting op PE32 mm SDR 17,6. Pipelife overgangskoppeling PE-koper -Leiding zonder steunbus enkel geschikt voor persfitting Met QA-keur. Toepassingsgebied klasse 0 tot 2 Fabricaat OCI of PeKo dienstleiding PE 32 SDR17,6 mantelbuis met Cu 22x1.1mm. Lengte 5,00 meter. Geschikt voor aansluiting op dienstleiding PE32 mm. SDR17,6. Buigzame PEKO met aangelaste trekvaste multifunctionele koppeling voorzien van SDR17,6 steunbusset, afgeschermd met rode dop Keur: QA Fabricaat: HSF Toepassingsgebied klasse 0 tot 2
20036804 | PECu/PEKo PE32xCu22 6,25 SDR17,6 | -PeCu prefab gasdienstleiding met PE 32 SDR17,6 mantelbuis -Zachtkoper Cu 22mmx1,1mm. Lengte 6,25 meter. -Aansluiting op PE32 mm SDR 17,6. Pipelife overgangskoppeling PE-koper -Leiding zonder steunbus enkel geschikt voor persfitting Met QA-keur. Toepassingsgebied klasse 0 tot 2 Fabricaat: OCI of PeKo dienstleiding PE 32 SDR17,6 mantelbuis met Cu 22x1.1mm. Lengte 6,25 meter. Geschikt voor aansluiting op dienstleiding PE32 mm. SDR17,6. Buigzame PEKO met aangelaste trekvaste multifunctionele koppeling voorzien van SDR17,6 steunbusset, afgeschermd met rode dop Keur: F16QA Fabricaat: HSF Toepassingsgebied klasse 0 tot 2.
20036805 | PECu/PEKo PE32xCu22 7,50 SDR17,6 | PeCu prefab gasdienstleiding met PE 32 SDR17,6 mantelbuis -Zachtkoper Cu 22mmx1,1mm. Lengte 7,50 meter. -Aansluiting op PE32 mm SDR 17,6. Pipelife overgangskoppeling PE-koper -Leiding zonder steunbus enkel geschikt voor persfitting Met QA-keur. Toepassingsgebied klasse 0.. Fabricaat: OCI Of PeKo dienstleiding PE 32 SDR17,6 mantelbuis met Cu 22x1.1mm. Lengte 7,50 meter. Geschikt voor aansluiting op dienstleiding PE32 mm. SDR17,6. Buigzame PEKO met aangelaste trekvaste multifunctionele koppeling voorzien van SDR17,6 steunbusset, afgeschermd met rode dop Keur: QA Fabricaat: HSF. Toepassingsgebied klasse 0 tot 2.
20036806 | PECu/PEKo PE32xCu22 8,75 SDR17,6 | PeCu prefab gasdienstleiding met PE 32 SDR17,6 mantelbuis -Zachtkoper Cu 22mmx1,1mm. Lengte 8,25 meter. -Aansluiting op PE32 mm SDR 17,6. Pipelife overgangskoppeling PE-koper -Leiding zonder steunbus enkel geschikt voor persfitting Met QA-keur. Toepassingsgebied klasse 0 tot 2. Fabricaat: OCI Of PeKo dienstleiding PE 32 SDR17,6 mantelbuis met Cu 22x1.1mm. Lengte 8,25 meter. Geschikt voor aansluiting op dienstleiding PE32 mm. SDR17,6. Buigzame PEKO met aangelaste trekvaste multifunctionele koppeling voorzien van SDR17,6 steunbusset, afgeschermd met rode dop Keur: QA Fabricaat: HSF Toepassingsgebied klasse 0 tot 2.E19
20036807 | PECu/PEKo PE32xCu22 10,00 SDR17,6 | PeCu prefab gasdienstleiding met PE 32 SDR17,6 mantelbuis -Zachtkoper Cu 22mmx1,1mm. Lengte 10,00 meter. -Aansluiting op PE32 mm SDR 17,6. Pipelife overgangskoppeling PE-koper -Leiding zonder steunbus enkel geschikt voor persfitting Met QA-keur. Toepassingsgebied klasse 0 tot 2 Fabricaat: OCI of PeKo dienstleiding PE 32 SDR17,6 mantelbuis met Cu 22x1.1mm. Lengte 10,00 meter. Geschikt voor aansluiting op dienstleiding PE32 mm. SDR17,6. Buigzame PEKO met aangelaste trekvaste multifunctionele koppeling voorzien van SDR17,6 steunbusset, afgeschermd met rode dop Keur: QA Fabricaat: HSF Toepassingsgebied klasse 0 tot 2.
20036809 | Batterij oplb penl AA 1,2V2500LR06 (4st) | Batterij Energizer R6 AA Penlite NiMH 2500mAh oplaadbaar blister a 4st Verschil zit echter wel in de capaciteit, maar ik heb de garantie gekregen dat deze batterijen zelfs beter zouden moeten zijn! Zie onderstaande opmerking van de leverancier: vanuit de fabrikant heb ik nog een toelichting op het verschil tussen de aangeboden 2500mAh en de door jou aangevraagde 2700mAh capaciteit, in de praktijk zit hierin geen verschil qua opbrengst, maar kennen de aangeboden Energizer oplaadbare batterijen een laadcyclus 1000 cycli. Dit is parade paardje van Energizer oplaadbare serie. Kwaliteit is top! 2500 is ook daadwerkelijk 2500. Aanduidingen in het verleden van 2700, 2750 en meer, waren niet juist cq waren ver bezijden de waarheid. Deze zog. hoog capaciteit accu’s hadden/hebben ook nog de vervelende eigenschap dat ze slechts een beperkt aantal cycli meegaan/meegingen; in sommige gevallen maar enkele tientallen cycli. M.a.w. hoe hoger de capaciteit hoe kleiner het aantal (laad-) cycli.
20036818 | Beker papier automaat #Cup2Paper DS1000 | Automaatbekers Cup2Paper 7oz 210ml wit Karton(recycle) a1000st De oplossing: cup2paper. Lekker én duurzaam koffie drinken! De 10 USP’s van cup2paper • Lekkere koffie: uitgebreid getest op geur en smaak! • Gegarandeerd de laagste milieu-impact (LCA) • 100% recycling van papier • Minder bekers nodig door stimulering hergebruik • 100% FSC- of PEFC-papier • Geen aparte afvalinzameling nodig • 100% CO2-neutraal • Besparing op restafval • 100% gebruik van gecertificeerd niet gemodificeerd mais • Duurzame uitstraling naar klanten én eigen medewerkers.
20036819 | Inzamelbox v automaatbekers Cup2Paper | Automaatbekerinzamelbox Cup2Paper
20036820 | Trafo-aansluitvlag recht 630 kVA(set=4) | Trafo-aansluitvlag, recht, voor 630 kVA. L=230, B=60, dkt=10 mm. Gaten 14 mm. Het gat van 6 mm moet zijn voorzien van M6 schroefdraad. Set van 4 strips volgens bijgaande tekening. 1 set = 4 strips. GE (O<(>&<)>K), nr 30-3137.
20036821 | Sluitring vlak St M6 ELVZ ds100 | Sluitring DIN125A M6 6,4x12x1,6 elvz a100st (ALL) Sluitring DIN125A Afmeting: M6 6,4x12x1,6 Opp. Bescherming: elvz Verpakkingseenheid: doos a100st.
20036822 | Sluitring vlak St M8 ELVZ ds100 | Sluitring DIN125A M8 8,4x16x1,6 elvz a100st (ALL) Sluitring DIN125A Afmeting: M8 8,4x16x1,6 Opp. Bescherming: elvz Verpakkingseenheid: doos a100st
20036823 | Sluitring vlak St M10 ELVZ ds100 | Sluitring DIN125A M10 10,5x20x2 elvz a100st (ALL) Sluitring DIN125A Afmeting: M10 10,5x20x2 Opp. Bescherming: elvz Verpakkingseenheid: doos a100st
20036824 | Keilbout St8.8 M10x 60x30 elvz ds25 | Keilbouthuls met ankerstang M10x60x30 elvz a25st (ALL) Keilbout Klasse: 8.8 Afmeting: M10x60x30 Opp. Bescherming: elvz Verpakkingseenheid: doos a25st
20036825 | Tapbout zkt St8.8 M10x16 THVZ ds200 | Zeskanttapbout DIN933 M10x16 8.8 thvz ISO ds a200st Zeskantbout voorzien van metrische schroefdraad. ISO passend. Afmeting: M10 x 16 mm. Norm: DIN933. Materiaal: staal thermisch verzinkt. Verpakkingseenheid: doos à 200 stuks.
20036826 | Tapbout zkt St8.8 M10x20 THVZ ds100 | Zeskanttapbout DIN933 M10x20 thvz ISO ds a100st (ALL) Type: Zeskanttapbout DIN933 ISO Afmeting: M10x25 Klasse: 8.8 Opp. Bescherming: thvz Verpakkingseenheid: doos a100st
20036827 | Tapbout zkt St8.8 M10x25 THVZ ds200 | Zeskanttapbout DIN933 M10x25 thvz ISO ds a200st (ALL) Type: Zeskanttapbout DIN933 ISO Afmeting: M10x25 Klasse: 8.8 Opp. Bescherming: thvz Verpakkingseenheid: doos a200st
20036838 | PEcu/PEKo PE32xCu22 12,50 SDR17,6 | PeCu prefab gasdienstleiding met PE 32 SDR17,6 mantelbuis -Zachtkoper Cu 22mmx1,1mm. Lengte 12,50 meter. -Aansluiting op PE32 mm SDR 17,6. Pipelife overgangskoppeling PE-koper -Leiding zonder steunbus enkel geschikt voor persfitting Met QA-keur. Toepassingsgebied klasse 0 tot 2. Fabricaat: OCI Of PeKo dienstleiding PE 32 SDR17,6 mantelbuis met Cu 22x1.1mm. Lengte 12,50 meter. Geschikt voor aansluiting op dienstleiding PE32 mm. SDR17,6. Buigzame PEKO met aangelaste trekvaste multifunctionele koppeling voorzien van SDR17,6 steunbusset, afgeschermd met rode dop Keur: QA Fabricaat: HSFToepassingsgebied klasse 0 tot 2.
20036840 | PECu/PEKo PE32xCu22 1,20 SDR17,6 | -PeCu prefab gasdienstleiding met PE 32 SDR17,6 mantelbuis -Zachtkoper Cu 22mmx1,1mm. Lengte 1,20 meter. -Aansluiting op PE32 mm SDR 17,6. Pipelife overgangskoppeling PE-koper -Leiding zonder steunbus enkel geschikt voor persfitting Met QA-keur. Toepassingsgebied klasse 0 tot 2. Fabricaat: OCI Of PeKo dienstleiding PE 32 SDR17,6 mantelbuis met Cu 22x1.1mm. Lengte 1,20 meter. Geschikt voor aansluiting op dienstleiding PE32 mm. SDR17,6. Buigzame PEKO met aangelaste trekvaste multifunctionele koppeling voorzien van SDR17,6 steunbusset, afgeschermd met rode dop Keur: QA Fabricaat: HSF
20036848 | Carrosseriering vlak St M8 ELVZ ds100 | Carrosseriering M8 8,4x30x1 elvz a100st (ALL) Carrosseriering Afmeting: M8 8,4x30x1 Opp. Bescherming: elvz Verpakkingseenheid: doos a100st
20036849 | Glijmoer St M8 ELVZ v Flamco-rail ds50 | Schuifmoer Flamco S M8 elvz a50st Flam schuifmoer M8S ZK 50 Oppervlaktebescherming: Elektrolytisch verzinkt Uitvoeringsvorm: Zonder veer Rechtse draad: Ja
20036850 | Glijmoer St M10 ELVZ v Flamco-rail ds50 | Schuifmoer Flamco S M10 ELVZ a50st Schuifmoer Flamco S M10 ELVZ a50st
20036851 | Veerring St M6 ELVZ ds100 | Veerring met vlakke einden, Materiaalsoort: staal, Afmeting: M6, Diameter ring: 11,8, Diameter gat: 6,1 mm, Oppervlaktebehandeling: elektrolytisch verzinkt, DIN 127B, NEN 1197B Doos a 100 stuks Lasaulec: Veerring platst. DIN127B M6 6,1x11,8x1,6 elvz a100st(ALL) Veerring DIN127B Afmeting: M6 6,1x11,8x1,6 Opp. Bescherming: elvz Verpakkingseenheid: doos a100st
20036852 | Veerring St M8 ELVZ ds100 | Veerring met vlakke einden, Materiaalsoort: staal, Afmeting: M8, Diameter ring: 14,8, Diameter gat: 8,1 mm, Oppervlaktebehandeling: elektrolytisch verzinkt, DIN 127B, NEN 1197B Doos a 100 stuks Lasaulec: Veerring platst. DIN127B M8 8,1x14,8x2 elvz a100st (ALL) Veerring DIN127B Afmeting: M8 8,1x14,8x2 Opp. Bescherming: elvz Verpakkingseenheid: doos a100st
20036853 | Veerring St M10 ELVZ ds100 | Veerring platst. DIN127B M10 10,2x18,1x2,2 elvz a100(ALL) Veerring DIN127B Afmeting: M10 10,2x18,1x2,2 Opp. Bescherming: elvz Verpakkingseenheid: doos a100st
20036854 | Keilbout St8.8 MM8x50x45 elvz ds25 | Keilbout St8.8 M8x50x45 Keilbout Klasse: 8.8 Afmeting: M8x50x45 Opp. Bescherming: elvz Verpakkingseenheid: doos a25st
20036855 | Sluitring vlak St M5 ELVZ ds100 | Sluitring DIN125A M5 5,3x10x1 elvz a100st (ALL) Sluitring DIN125A Afmeting: M5 5,3x10x1 Opp. Bescherming: elvz Verpakkingseenheid: doos a100st
20036856 | Veerring St M5 ELVZ ds100 | Veerring platst. DIN127B M5 5,1x9,2x1,2 elvz a100st (ALL) Veerring DIN127B Afmeting: M5 5,1x9,2x1,2 Opp. Bescherming: elvz Verpakkingseenheid: doos a100st
20036857 | Blindklinkmoer M6 (ds 250st) | Blindklinkmoer MFX 2O-CO M6 0,5-3,0 al a 250st Vervangen door: MFX 20-CO
20036858 | Glijmoer St M8 ELVZ Al prof-rail zak100 | Glijmoer Erico UM608 M8 verzinkt vpe=100st.
20036859 | Metaalschroef bck kk M5x30 ELVZ ds200 | Metaalschroef DIN7985H M5x30 4.8 elvz CK PH a200st (ALL) Metaalschroef DIN7985H Afmeting: M5x30 Klasse: 4.8 Opp. Bescherming: elvz Uitvoering: CilinderKop Aansluiting: PH Verpakkingseenheid: doos a200st.
20036860 | Metaalschroef bck kk M5x40 ELVZ ds200 | Metaalschroef DIN7985H M5x40 4.8 elvz CK PH a200st (ALL) Metaalschroef DIN7985H Afmeting: M5x40 Klasse: 4.8 Opp. Bescherming: elvz Uitvoering: CilinderKop Aansluiting: PH Verpakkingseenheid: doos a200st
20036863 | Metaalschroef bck kk M6x20 ELVZ ds200 | Metaalschroef DIN7985H M6x20 4.8 elvz CK PH a200st (ALL) Metaalschroef DIN7985H Afmeting: M6x20 Klasse: 4.8 Opp. Bescherming: elvz Uitvoering: CilinderKop Aansluiting: PH Verpakkingseenheid: doos a200st
20036864 | Metaalschroef bck kk M6x25 ELVZ ds200 | Metaalschroef DIN7985H M6x25 4.8 elvz CK PH a200st (ALL) Metaalschroef DIN7985H Afmeting: M6x25 Klasse: 4.8 Opp. Bescherming: elvz Uitvoering: CilinderKop Aansluiting: PH Verpakkingseenheid: doos a200st
20036869 | Metaalschroef bck kk M8x40 ELVZ ds200 | Metaalschroef DIN7985H M8x40 elvz CK PH a200st (ALL) Metaalschroef DIN7985H Afmeting: M8x40 Klasse: 4.8 Opp. Bescherming: elvz Uitvoering: CilinderKop Aansluiting: PH Verpakkingseenheid: doos a200st
20036871 | Spiritus 85% (fles 1 liter) | Spiritus 1 liter Spiritus, is een alcohol die gebruikt wordt als schoonmaakmiddel en brandstof.
20036872 | Spreidplug Messing M6 x 24 ds250 | Muurplug Wako M6x24 messing a250st (ALL) Muurplug Wako Afmeting: M6x24 Opp. Bescherming: messing Verpakkingseenheid: doos a250st
20036873 | Tapbout zkt St8.8 M6x16 THVZ ds500 | Zeskanttapbout M6x16 8.8 thvz a500st (ALL) Tapbout zeskant Klasse: 8.8 Afmeting: M6x16 Opp. Bescherming: THVZ Verpakkingseenheid: doos a500st
20036874 | Tapbout zkt St8.8 M6x20 THVZ ds500 | Zeskanttapbout M6x20 8.8 thvz a500st (ALL) Tapbout zeskant Klasse: 8.8 Afmeting: M6x20 Opp. Bescherming: THVZ Verpakkingseenheid: doos a500st
20036875 | Tapbout zkt St8.8 M6x25 THVZ ds500 | Zeskanttapbout M6x25 8.8 thvz a500st (ALL) Tapbout zeskant Klasse: 8.8 Afmeting: M6x25 Opp. Bescherming: THVZ Verpakkingseenheid: doos a500st.
20036876 | Tapbout zkt St8.8 M6x30 THVZ ds500 | Zeskanttapbout M6x30 8.8 thvz a500st (ALL) Tapbout zeskant Klasse: 8.8 Afmeting: M6x30 Opp. Bescherming: THVZ Verpakkingseenheid: doos a500st.
20036877 | Vuursteen voor komaansteker (DS 10st) | Vuursteentjes met schroefdraad 10 st. Voor komgasaansteker. Verpakt per 10 stuks.
20036879 | Bitdop 1/4" x 7mm (magn) | Dopsleutel Magna 2171181 1/4"-7x42mm 6-kant aansluiting magnetisch Om schroeven en bouten met zeskante kop machinaal aan te draaien. Magnetisch.Opname 1/4" buitenzeskant. Zwart gefosfateerd.
20036880 | Klepzitting v. Fiorentini Reval 182 DN50 | Klepzitting tbv Fiorentini Reval 182 DN50. Dit betreft een setje bestaande uit: 2 x Art. 7121252 1 x Art. 2620390 Klepzitting 2" Reval O-ring 82,15 x 3,55.
20036881 | >Spanningsindicator v SVS-schak Wega 1.2 | Wega 1.2 voor SVS last en vermogenschak. Spanningsindicator voor last en vermogen schakelaar van SVS 10-24 kV toepasbaar in combinatie met ombouwset.
20036888 | >Ombouwset Led naar Wega SVS excl Wega
20036891 | Batterij grote-staaf D 1,5V ALK 2st | Batterij Varta ENERGY ALKALINE D/LR20 a2st
20036899 | Knie PE100 EL-las 45°x 32mm SDR11+STB .. | Knie elektrolas PE100 SDR11, 32 mm, 10 bar, inclusief 2 steunbussen 32 mm SDR 17,6.
20036900 | Knie PE100 EL-las 45°x 40mm SDR11 +STB.. | Knie elektrolas PE100 SDR11, 40 mm, 10 bar gas, inclusief 2 steunbussen 40 mm SDR 17,6.
20036901 | Knie PE100 EL-las 90°x 40mm SDR11 +STB | Knie elektrolas PE100 SDR11, 40 mm, 10 bar gas, inclusief 2 steunbussen 40 mm SDR 17,6.
20036902 | Knie PE100 EL-las 90°x 32mm SDR11 +STB | Knie elektrolas PE100 SDR11, 32 mm, 90 graden, 10 bar gas, inclusief 2 steunbussen 32 mm SDR 17,6.
20036903 | Mof verloop PE100 EL-las 32x25mm SDR11+ | Mof verloop elektrolas PE100 SDR11, 32 x 25 mm, 10 bar gas, inclusief steunbus 32 mm en 25 mm SDR 17,6.
20036904 | Mof verloop PE100 EL-las 40x32mm SDR11+ | Mof verloop elektrolas PE100 SDR11, 40 x 32 mm, 10 bar gas, inclusief steunbus 40 mm en 32 mm SDR 17,6.
20036905 | Mof verloop PE100 EL-las 50x40mm SDR11+ | Mof verloop elektrolas PE100 SDR11, 50 x 40 mm, 10 bar gas, inclusief steunbus 40 mm SDR 17,6.
20036906 | Mof verloop PE100 EL-las 63x32mm SDR11+ | Mof verloop elektrolas PE100 SDR11, 63 x 32 mm, 10 bar gas, inclusief steunbus 32 mm SDR 17,6.
20036907 | Mof verloop PE100 EL-las 63x40mm SDR11+ | Mof verloop elektrolas PE100 SDR11, 63 x 40 mm, 10 bar gas, inclusief steunbus 40 mm SDR 17,6.
20036909 | PECu/PEKo PE40xCu35 1,20 SDR17,6 | PeCu prefab gasdienstleiding met PE 40 mantelbuis -Zachtkoper Cu 35mmx1,5mm. Lengte 1,20 meter. -Aansluiting op PE40 mm SDR 17,6. Pipelife overgangskoppeling PE-koper -Leiding zonder steunbus enkel geschikt voor persfitting Met QA-keur. Toepassingsgebied klasse 0 tot 0A. Fabrikaat: OCI Of Peko dienstleiding PE 40 SDR17,6 mantelbuis met Cu 28 mm. Lengte 1,20 meter. Geschikt voor aansluiting op dienstleiding PE 40. Met PE- koppeling. QA-keur Trekvast. ** buigzame PEKO met Pipelife-koppeling **Toepassingsgebied klasse 0 tot 0A. Fabrikaat: HSF
20036918 | Lekzoekspray (fles a 500ml) #Gaspruf | Lekzoekspray Gaspruf 500ml kant<(>&<)>klaar incl triggerflacon -
20036919 | Testpen kortsluitvast zek=2A (set=2st) | Meetsnoerset Fluke TLK 291 incl 2x2A zekering rood/zwart Type: TLK291 Fluke gezekerde meetprobeset • Een paar gezekerde meetprobes (rood, zwart) • Ontworpen conform de GS38-specificaties voor het Verenigd Koninkrijk • Veiligheidscategorie: CAT III 1000V, 2,0 A • Zekeringwaarde: 2 x 2A/1000V/FF/50 kA incl. 2 stuks zekering 2A meegeleverd.
20036931 | Mof PE100 EL-las 32mm SDR11+STB SDR17,6 | Mof elektrolas PE100 SDR11, 32mm, 10 bar gas, inclusief 2 steunbussen 32 mm SDR 17,6.
20036932 | Mof PE100 EL-las 40mm SDR11+STB SDR17,6 | Mof elektrolas PE100 SDR11, 40 mm, 10 bar gas, inclusief 2 steunbussen 40 mm SDR 17,6.
20036934 | Eindkap PE100 EL-las 32mm SDR11 +STB | Eindkap elektrolas PE100 SDR11, 32 mm, 10 bar gas, inclusief 2 steunbussen 32 mm SDR 17,6.
20036935 | >Eindkap PE100 EL-las 40mm SDR11 +STB | Eindkap, verbindingstechniek: elektrolas, 10 bar gas / 16 bar water, Materiaal: PE 100, SDR11, aansluitmaat: 40 mm, inclusief 2 steunbussen 40 mm.
20036938 | Zadel PE100 aft el-las 63x 40mm | Aftakzadel elektrolas PE100 SDR11 63x40mm, monoblock. Diameter doorgaande leiding 63mm, aftakking 40mm spie-eind.
20036939 | Zadel PE100 aft el-las 110x 40mm | Aftakzadel elektrolas PE100 SDR11 110x40mm, monoblock. Diameter doorgaande leiding 110mm, aftakking 40mm spie-eind.
20036940 | Zadel PE100 aft el-las 160x 40mm | Aftakzadel elektrolas PE100 SDR11 160x40mm, monoblock. Diameter doorgaande leiding 160mm, aftakking 40mm spie-eind.
20036941 | Zadel PE100 aft el-las 200x 40mm | Aftakzadel elektrolas PE100 SDR11 200x40mm, monoblock. Diameter doorgaande leiding 200mm, aftakking 40mm spie-eind.
20036942 | Zadel PE100 aft el-las 40x 32mm | Aftakzadel elektrolas PE100 SDR11 40x32mm, monoblock. Diameter doorgaande leiding 40mm, aftakking 32mm spie-eind.
20036949 | >Indicator Wega 1.2 sectievld 10-24kVSVS | Richtingsindicator. Type Wega 1.2 voor sectieveld 10-24kV SVS voor vervanging Led indicator (in combinatie met ombouwset Allinader artikel no 20036888).
20036950 | >Indicator Wega 1.2 zekervld 10-24kV SVS | Type: Wega 1.2 Spanningsindicator voor zekeringveld SVS 10-24 kV en last en vermogen schakelaar van SVS 3-7,2 kV toepasbaar in combinatie met ombouwset.
20036951 | Verwarmingselement voor SVS | Verwarmingselementen incl. beugel, rolbout en instructiekaart. {Per set als 1 geheel aan te leveren}
20036958 | Eindkap v 40mm beschermbuis v glasvezel | Eindkap voor 40mm beschermbuis voor glasvezel Eindkap Jason thyleen 40mm PE
20036959 | Koppelstuk 40mm beschermbuis glasvezel | Koppelstuk (klemfitting) voor 40mm beschermbuis voor glasvezel Verbindingskoppeling recht Jason thyleen 40mm PE
20036969 | Ring verl Rp 1.1/4"xG1.1/2"bt G16(KK) | Verloopring Rp 1.1/4" x G 1.1/2" bt volgens NEN2551. Materiaal messing. Aansluiting 1 : binnendraad lang voor conisch tegendeel. Aansluiting 2: rechte buitendraad met kamer voor kraankoppeling. QA-keur.
20036970 | Ring verl Rp 1.1/2" x G2"bt G25 (KK) | Verloopring Rp 1.1/2" x G 2" bt volgens NEN2551. Materiaal messing; Aansluiting 1: binnendraad lang voor conisch tegendeel; Aansluiting 2: rechte buitendraad met kamer voor kraankoppeling. QA-keur.
20036979 | Aardscherm aansluitstrip voor magnefix | Vertinde koperen strip met 4* M10 bout en bevestigingsklem voor montage op de aardrail van een magnefix met staand frame. Voor het aansluiten van kabel aardschermen.
20036980 | Fundatie v aftakkast RVS (20005002) | RVS fundering voor aftakkast (Alliander art.no 20005002), voor opstelling op betonnen funderingsplaat (niet mee geleverd). Specificatie: Fundatieframe t.b.v. een sektiekast AD603 bestaande uit 3 mm RVS304 plaatwerk. Afmetingen bxlxh = 725x745x1000mm. De fundering loopt schuin uit naar vierkant 1000mm. Het geheel wordt met bout en moer bevestigd aan elkaar RVS is onbehandeld. Set als geheel te leveren of per set tesamen verpakt.
20036981 | Reddingsdeken | Beschermt tegen onderkoeling, hitte en vochtigheid. De zilverkleurige zijde naar het lichaam vermijdt onderkoeling. Met de goudkleurige zijde naar het lichaam werkt de deken als hitteschild.
20037005 | >Verloop PE100 sp-eind 110x90mm SDR17,6 | Verloop PE100 - SDR 17,6, dia. 110 x 90 mm, beide zijden verlengd met 500 mm geelgestreepte PE100 SDR17,6 buis, (volgens NEN EN 1555-2) ,tbv Elektrolas/stuiklas.
20037006 | >Verloop PE100 sp-eind 125x110mm SDR17,6 | Verloop PE100 - SDR 17,6, dia. 125 x 110 mm, beide zijden verlengd met 500 mm geelgestreepte PE100 SDR17,6 buis, (volgens NEN EN 1555-2) ,tbv Elektrolas/stuiklas.
20037008 | Houtboor 22mm | Speedboor Irwin 22x157mm Voor hout en lichte bouwmaterialen. Zeer gemakkelijk te geleiden dankzij de zelfcentrering en geslepen voorsnijders. Aansluiting: zeskant 6 mm
20037012 | Krachtdop 1/2"-24mm #DO2012-0-027 | Krachtdop DO2012-0-027 1/2"-24mm. Voor het machinaal vast- en losdraaien van bouten en moeren. Gefosfateerd.
20037022 | >T-stuk PE100 spie-eind 160mm SDR17,6 | Spuitgegoten T-stuk, PE100 - SDR17,6, dia. 160 mm, 90 graden, zwart, drie zijden verlengd met 500 mm geelgestreepte PE 100 SDR17,6 b uis(volgens NEN EN 1555-2) tbv Elektrolas/stuiklas.
20037024 | >T-stuk PE100 spie-eind 200mm SDR17,6 | Spuitgegoten T-stuk, PE100 - SDR17,6, dia. 200 mm, 90 graden, zwart, drie zijden verlengd met 500 mm geelgestreepte PE 100 SDR17,6 b uis(volgens NEN EN 1555-2) tbv Elektrolas/stuiklas.
20037026 | >T-stuk PE100 spie-eind 200x160mmSDR17,6 | Spuitgegoten T-stuk, PE100 - SDR17,6, dia. 200 x 160 mm, 90 graden, zwart, drie zijden verlengd met 500 mm geelgestreepte PE 100 SDR17,6 buis(volgens NEN EN 1555-2) tbv Elektrolas/stuiklas.
20037029 | >Eindkap PE100 spie-eind 110mm SDR17,6 | Eindkap, PE100 - SDR 17,6, dia. 110 mm, spuitgegoten kap zwart, verlengd met 500 mm geelgestreepte PE100 SDR17,6 buis, tbv Elektrolas/stuiklas.
20037030 | >Eindkap PE100 spie-eind 160mm SDR17,6 | Eindkap, PE100 - SDR 17,6, dia. 160 mm, spuitgegoten kap zwart, verlengd met 500 mm geelgestreepte PE100 SDR17,6 buis, tbv Elektrolas/stuiklas.
20037037 | >Voorlaskraag PE100 sp-eind 200mmSDR17,6 | Lange voorlaskraag, PE100 - SDR17,6, dia 200 mm, lengte spie-eind: 165 mm. Verlengd met 500 mm geelgestreepte PE100 SDR17,6 buis, (volgens NEN EN 1555-2) ,tbv Elektrolas/stuiklas.
20037039 | >Bocht PE100 spie-eind 30°x 75mm SDR17,6 | Spuitgegoten bocht, PE100 - SDR17,6, dia. 75 mm, 30 graden. Beide zijden verlengd met 500 mm geelgestreepte PE100 SDR17,6 buis (volgens NEN EN 1555-2), tbv Elektrolas/stuiklas
20037040 | >Bocht PE100 spie-eind 45°x 75mm SDR17,6 | Spuitgegoten bocht, PE100 - SDR17,6, dia. 75 mm, 45 graden. Beide zijden verlengd met 500 mm geelgestreepte PE100 SDR17,6 buis (volgens NEN EN 1555-2), tbv Elektrolas/stuiklas
20037041 | >Bocht PE100 spie-eind 90°x 75mm SDR17,6 | Spuitgegoten bocht, PE100 - SDR17,6, dia. 75 mm, 90° (2x 45) Beide zijden verlengd met 500 mm geelgestreepte PE100 SDR17,6 buis (volgens NEN EN 1555-2), tbv Elektrolas/stuiklas
20037042 | >Bocht PE100 sp-eind 22,5°x110mm SDR17,6 | Spuitgegoten bocht, PE100 - SDR17,6, dia. 110 mm, 22,5 graden, beide zijden verlengd met 500 mm geelgestreepte PE100 SDR17,6 buis (volgens NEN EN 1555-2), tbv Elektrolas/stuiklas
20037043 | >Bocht PE100 spie-eind 30°x110mm SDR17,6 | Spuitgegoten bocht, PE100 - SDR17,6, dia. 110 mm, 30 graden, beide zijden verlengd met 500 mm geelgestreepte PE100 SDR17,6 buis (volgens NEN EN 1555-2), tbv Elektrolas/stuiklas.
20037045 | >Bocht PE100 spie-eind 90°x110mm SDR17,6 | Spuitgegoten bocht, PE100 - SDR17,6, dia. 110 mm, 90 graden, beide zijden verlengd met 500 mm geelgestreepte PE100 SDR17,6 buis v, tbv Elektrolas/stuiklas
20037046 | >Bocht PE100 sp-eind 22,5°x160mm SDR17,6 | Spuitgegoten bocht, PE100 - SDR17,6, dia. 160 mm, 22,5 graden, beide zijden verlengd met 500 mm geelgestreepte PE100 SDR17,6 buis (volgens NEN EN 1555-2), tbv Elektrolas/stuiklas
20037047 | >Bocht PE100 spie-eind 30°x160mm SDR17,6 | Spuitgegoten bocht, PE100 - SDR17,6, dia. 160 mm, 30 graden, beide zijden verlengd met 500 mm geelgestreepte PE100 SDR17,6 buis (volgens NEN EN 1555-2), tbv Elektrolas/stuiklas.
20037048 | >Bocht PE100 spie-eind 45°x160mm SDR17,6 | Spuitgegoten bocht, materiaal PE100 - SDR17,6, diam. 160 mm, 45 graden, beide zijden verlengd met 500 mmgeelgestreepte PE100 SDR17,6 buis (volgens NEN EN 1555-2), tbv Elektrolas/stuiklas
20037049 | >Bocht PE100 spie-eind 90°x160mm SDR17,6 | Spuitgegoten bocht, PE100 - SDR17,6, dia. 160 mm, 90 graden, beide zijden verlengd met 500 mm geelgestreepte PE100 SDR17,6 buis (volgens NEN EN 1555-2), tbv Elektrolas/stuiklas
20037052 | Verloop PE100 sp-eind 110mm SDR11>17,6 | Verloop, materiaal PE100 - SDR11, geschikt voor overgang van SDR 11 naar SDR 17,6 ,diam 110 mm, één zijde uitgedraaid naar SDR 17,6, materiaal zwarte PE 100 SDR11 buis (volgens NEN EN 1555-2), tbv Stuiklas.
20037053 | Verloop PE100 sp-eind 160mm SDR11>17,6 | Verloop, materiaal PE100 - SDR11, geschikt voor overgang van SDR 11 naar SDR 17,6 ,diam 160 mm, één zijde uitgedraaid naar SDR 17,6, materiaal zwarte PE 100 SDR11 buis (volgens NEN EN 1555-2), tbv Stuiklas.
20037054 | Verloop PE100 sp-eind 200mm SDR11>17,6 | Verloop, materiaal PE100 - SDR11, geschikt voor overgang van SDR 11 naar SDR 17,6 ,diam 200 mm, één zijde uitgedraaid naar SDR 17,6, materiaal zwarte PE 100 SDR11 buis (volgens NEN EN 1555-2), tbv Stuiklas.
20037055 | Verloop PE100 sp-eind 250mm SDR11>17,6 | Verloop, materiaal PE100 - SDR11, geschikt voor overgang van SDR 11 naar SDR 17,6 ,diam 250 mm, één zijde uitgedraaid naar SDR 17,6, materiaal zwarte PE 100 SDR11 buis (volgens NEN EN 1555-2), tbv Stuiklas.
20037056 | Verloop PE100 sp-eind 315mm SDR11>17,6 | Verloop, materiaal PE100 - SDR11, geschikt voor overgang van SDR 11 naar SDR 17,6 ,diam 315 mm, één zijde uitgedraaid naar SDR 17,6, materiaal zwarte PE 100 SDR11 buis (volgens NEN EN 1555-2), tbv Stuiklas.
20037057 | Verloop PE100 sp-eind 400mm SDR11>17,6 | Verloop, materiaal PE100 - SDR11, geschikt voor overgang van SDR 11 naar SDR 17,6 ,diam 400 mm, één zijde uitgedraaid naar SDR 17,6, materiaal zwarte PE 100 SDR11 buis (volgens NEN EN 1555-2), tbv Stuiklas.
20037060 | Buis PE100 RC oranje 63x5,8 SDR11 L=12m | PE-buis Materiaal: PE 100 Afmetingen: diameter 63 x wanddikte 5,8 mm, in lengte van 12 meter. Kleur: oranje 90/10 Klasse: SDR 11 QA-keurmerk, voldoet aan NEN-EN 1555-2 inclusief beschermdoppen.
20037061 | Buis PE100 RC oranje 75x6,8 SDR11 L=12m | PE-buis Materiaal: PE 100 Afmetingen: diameter 75 x wanddikte 6,8 mm, in lengte van 12 meter. Kleur: oranje 90/10 Klasse: SDR 11 QA-keurmerk, voldoet aan NEN-EN 1555-2 inclusief beschermdoppen.
20037062 | Buis PE100 RC oranje 110x10 SDR11 L=12m | PE-buis Materiaal: PE 100 Afmetingen: diameter 110 x wanddikte 10,0 mm, in lengte van 12 meter. Kleur: oranje 90/10 Klasse: SDR11 QA-keurmerk,voldoet aan NEN-EN 1555-2 inclusief beschermdoppen.
20037063 | Buis PE100 RC oranje 160x14,6 SDR11 12m | PE-buis Materiaal: PE 100 Afmetingen: diameter 160 x wanddikte 14,6 mm, in lengte van 12 meter./ Kleur: oranje 90/10 Klasse: SDR 11 QA-keurmerk, voldoet aan NEN-EN 1555-2 inclusief beschermdoppen.
20037064 | Buis PE100 RC oranje 200x18,2 SDR11 12m | PE-buis Materiaal: PE 100 Afmetingen: diameter 200 x wanddikte 18,2 mm, in lengte van 12 meter. Kleur: oranje 90/10 Klasse: SDR 11 QA-keurmerk, voldoet aan NEN-EN 1555-2 inclusief beschermdoppen.
20037065 | Buis PE100 RC oranje 250x22,8 SDR11 12m | PE-buis Materiaal: PE 100 Afmetingen: diameter 250 x wanddikte 22,8 mm, in lengte van 12 meter. Kleur: oranje 90/10 Klasse: SDR 11 QA-keurmerk, voldoet aan NEN-EN 1555-2 inclusief beschermdoppen.
20037066 | Buis PE100 RC oranje 315x28,7 SDR11 12m | PE-buis Materiaal: PE 100 Afmetingen: diameter 315 x wanddikte 28,7 mm, in lengte van 12 meter. Kleur: oranje 90/10 Klasse: SDR 11 QA-keurmerk, voldoet aan NEN-EN 1555-2 inclusief beschermdoppen.
20037067 | Buis PE100 RC oranje 400x36,3 SDR11 12m | PE-buis Materiaal: PE 100 Afmetingen: diameter 400 x wanddikte 36,3 mm, in lengte van 12 meter. Kleur:oranje 90/10 Klasse: SDR 11 QA-keurmerk, voldoet aan NEN-EN 1555-2 inclusief beschermdoppen.
20037078 | Kogelkraan ms bi/bu Rp1" x G1" | Kogelkraan, kogelafsluiter recht voor gas met vleugelknopbediening; materiaal: messing; werkdruk MOP 0.2; aansluiting: cilindrisch afdichtend binnendraad Rp 1" x wartelbuitendraad G1". Doorlaat: DN25. DVGW Keur: QA
20037083 | Dummie met klemafscherming DIN-1 | Dummie DIN1 m. klemafscherming, voor het afschermen van DIN1 mespatroonhouder en aansluitklem, in aansluitkasten.
20037084 | Pakkingring 56,0x46,2x2,0 MTRKP-G10/G16 | Afdichtring / Dichtring/ Pakkingring, hard materiaal; KLINGERSIL C-4400. Afmetingen: 56-0,2 x 46,2+0,2 x 2mm.
20037098 | Buis PE100 RC oranje 32x3,0 SDR11 100m | PE-buis Materiaal: PE 100 Afmetingen: diameter 32 x wanddikte 3,0 mm, rol van 100 meter. Kleur: oranje 90/10 Klasse: SDR 11 QA-keurmerk, voldoet aan NEN-EN 1555-2 inclusief beschermdoppen.
20037099 | Buis PE100 RC oranje 63x5,8 SDR11 100m | PE-buis Materiaal: PE 100 Afmetingen: diameter 63 x wanddikte 5,8 mm, rol van 100 meter. Kleur: oranje 90/10 Klasse: SDR 11 QA-keurmerk, voldoet aan NEN-EN 1555-2 inclusief beschermdoppen.
20037100 | Buis PE100 RC oranje 75x6,8 SDR11 rol100 | PE-buis Materiaal: PE 100 Afmetingen: diameter 75 x wanddikte 6,8 mm, rol van 100 meter. Kleur: oranje 90/10 Klasse: SDR 11 QA-keurmerk, voldoet aan NEN-EN 1555-2 inclusief beschermdoppen.
20037101 | Buis PE100 RC oranje 110x10 SDR11 rol100 | PE-buis Materiaal: PE 100 Afmetingen: diameter 110 x wanddikte 10,0 mm, rol van 100 meter. Kleur: oranje 90/10 Klasse: SDR 11 QA-keurmerk, voldoet aan NEN-EN 1555-2 inclusief beschermdoppen.
20037102 | Buis PE100 RC oranje 32x3,0 SDR11 rol50 | PE-buis. Materiaal: PE 100 Afmetingen: diameter 32 x wanddikte 3,0 mm, rol van 50 meter. Kleur: oranje 90/10 Klasse: SDR 11 QA-keurmerk, voldoet aan NEN-EN 1555-2 inclusief beschermdoppen.
20037103 | Buis PE100 RC oranje 63x5,8 SDR11 rol50 | PE-buis Materiaal: PE 100 Afmetingen: diameter 63 x wanddikte 5,8 mm, rol van 50 meter. Kleur: oranje 90/10 Klasse: SDR 11 QA-keurmerk, voldoet aan NEN-EN 1555-2 inclusief beschermdoppen.
20037104 | Buis PE100 RC oranje 110x10 SDR11 rol50 | PE-buis Materiaal: PE 100 Afmetingen: diameter 110 x wanddikte 10,0 mm, rol van 50 meter. Kleur: oranje 90/10 Klasse: SDR 11 QA-keurmerk, voldoet aan NEN-EN 1555-2 inclusief beschermdoppen.
20037105 | >Mof verloop PE100 EL-las 50x32mmSDR11+ | Mof, verlopend, verbindingstechniek: elektrolas, 10 bar gas / 16 bar water, Materiaal: PE 100, SDR11, afmetingen: 50 mm x 32 mm, inclusief steunbus 32 mm.
20037106 | Overgangstuk PE100 SDR11 32mmxbi 1" RVS | .
20037107 | Overgangstuk PE100 SDR11 32mmxbu 1" RVS | .
20037109 | Schroevendraaier kruiskop VDE SL/PZ1x 80 | Schroevendraaier, SL/PZ1x80 // VDE // Sleuf/Pozidriv-schroevendraaier. Isolatie 1.000 V AC, VDE- en GS-getest.
20037110 | Schroevendraaier kruiskop VDE SL/PZ2x100 | Schroevendraaier, SL/PZ2x100 // VDE // Sleuf/Pozidriv-schroevendraaier. Isolatie 1.000 V AC, VDE- en GS-getest.
20037118 | Zadel PE100 aft el-las 50x 32mm | Aftakzadel elektrolas PE100 SDR11 50x32mm, monoblock. Diameter doorgaande leiding 50mm, aftakking 32mm spie-eind.
20037119 | Aardingsadapter 2,5-16 mm2 | Hulpstuk voor het afaarden van losse aders: - 2,5 t/m 16 mm2. Kan alleen worden gebruikt icm de LS koffer.
20037128 | Buis PVC-SV 75x2,0mm geel Kl.41 LT= 3m | Buis, materiaal: PVC-slagvast (CPE / PVC-A), SDR 41, kleur: geel, maatvoering: 75 mm x 2,0 mm. Lengte 3 meter.
20037138 | Voertuiginbouwhouder v Drager XAM5000 | Voertuiginbouwer tbv Gassignalering meter Dräger. Voertuiginbouwhouder 8318779 tbv, oplaadstation van de Dräger X AM-5000 gassignaleringmeter.
20037139 | Autolader 12/24V v Drager XAM5000 | Autolader 12/24 volt Gassignalering meter Dräger. Auto oplader 12/24 V (leveranciernummer 8318639), tbv laadmodule die nodig is om de Dräger gassignaleringmeter, X AM-5000 op te laden.
20037143 | Bit m sleufkop 0,8x4.0 v 20037958 VDE | Bit m sleufkop 0,8x4.0 v momentschroevendraaier VDE. Bit kan alleen worden gebruikt i.c.m. met momentschroevendraaier, (art.nr. 20035760/20037958) en bithouder Slim torque v 6mm v (art.nr.20037146).
20037144 | Bit Pozidrive SL/PZ1 kop v 20037958 VDE | Bit m Pozidrive SL/PZ1 kop v Momentschroevendraaier VDE. Bit kan alleen worden gebruikt i.c.m. met momentschroevendraaier, (art. nr. 20035760/20037958) en bithouder Slim torque v 6mm v (art.nr.20037146).
20037145 | Bit m kruiskop SL/PZ2 kop v 20037958 VDE | Bit Pozidrive SL/PZ2 kop v 20037958 VDE Bit m Pozidrive SL/PZ2 kop v Momentschroevendraaier VDE. Bit kan alleen worden gebruikt i.c.m. met momentschroevendraaier, (art. nr. 20035760/20037958) en bithouder Slim torque v 6mm v (art.nr.20037146).
20037146 | Bithouder Slim torque v 6mm v 20037958 | Bithouder Slim torque bithouder voor 6mm v momentschroevendraaier Bithouder kan alleen worden gebruikt icm met, momentschroevendraaier met art. nr. 20035760/20037958.
20037152 | Autoperf 3/4" | Autoperf 3/4 “ staal.
20037153 | Blokkeerfilter tbv bicotester T1660 !K | Blokkeerfilter tbv Pulsechometer Radiodetection T1660(TDR) Accessoires tbv Kabelfoutlocator Radiodetection Lexxi T1660 + 25 Ohm blok.filt
20037161 | Handlamp ATEX zone 0 | Handlamp ATEX zone 0. De Survivor® LED is een lichtgewicht oplaadbare handlamp met haakse kop, ontworpen voor gebruik in explosiegevaarlijke locaties, gecertificeerd volgens Atex Zone 0. De Survivor is voorzien van een Li-Ion batterij. De LOW-PROFILE lensring vermindert de kans om in de weg te zitten met de rest van uw uitrusting. De LED-module is microprocessor gestuurd waardoor het lichtbeeld in alle standen wordt geoptimaliseerd. Type: LOW-PROFILE Ex ATEX Afmetingen (l x b): 17,92 x 7,24 cm. Gewicht (incl. batterij): 388 gram. Laadspanning: 12 V, 24 V, 230 V. Lichtbron: C4-LED. Lichtopbrengst: 175 Lumen. Lichtbundel: 405 m. Levensduur lichtbron: 50.000 uur. Batterij type: Li-Ion. Laadtijd: 10 uur. Maximale brandtijd Stand 1: 3,50 uur / Strobe: 10 uur. Herladen Circa: 1500 cycli. Atex Keur: FTZU 15 ATEX 0046X II 1G Ex ia IIB T3/T4 Ga; II 2G Ex ia IIC T3/T4 Gb. IP klasse: IP-66.
20037162 | Overgangstuk PE100 32mm/las St 1" | Overgangsstuk staal/PE, elektrolas PE100 32 mm SDR11 las staal L245N (volgens NEN-EN-ISO 3183) 33,7 x 3,2 mm (DN25) met PE ommanteling (volgens de DIN 30670). Afdichting: O-ring NBR 70 rubber. Pmax is 8 bar. Verpakt volgens de NTA 8828 en op de verpakking is duidelijk aangegeven de volgende gegevens: Fabrikant, nominale buitendiameters, SDR-waarde, naam van het materiaal (PE100), productiedatum of -code, keurmerk van de certificerende instantie (indien van toepassing).
20037163 | Overgangstuk PE100 40mm/las St 1.1/4" | Overgangsstuk staal/PE, elektrolas PE100 40 mm SDR11 las staal L245N (volgens NEN-EN-ISO 3183) 42,4 x 3,2 mm (DN32) met PE ommanteling (volgens de DIN 30670). Afdichting: O-ring NBR 70 rubber. Pmax is 8 bar. Verpakt volgens de NTA 8828 en op de verpakking is duidelijk aangegeven de volgende gegevens: Fabrikant, nominale buitendiameters, SDR-waarde, naam van het materiaal (PE100), productiedatum of -code, keurmerk van de certificerende instantie (indien van toepassing).
20037164 | Overgangstuk PE100 50mm/las St 1.1/2" | Overgangsstuk staal/PE, elektrolas PE100 50 mm SDR11 las staal L245N (volgens NEN-EN-ISO 3183) 48,3 x 3,2 mm (DN40) met PE ommanteling (volgens de DIN 30670). Afdichting: O-ring NBR 70 rubber. Pmax is 8 bar. Verpakt volgens de NTA 8828 en op de verpakking is duidelijk aangegeven de volgende gegevens: Fabrikant, nominale buitendiameters, SDR-waarde, naam van het materiaal (PE100), productiedatum of -code, keurmerk van de certificerende instantie (indien van toepassing).
20037165 | Overgangstuk PE100 63mm/las St 2" | Overgangsstuk staal/PE, elektrolas PE100 63 mm SDR11 las staal L245N (volgens NEN-EN-ISO 3183) 60,3 x 3,6 mm (DN50) met PE ommanteling (volgens de DIN 30670). Afdichting: O-ring NBR 70 rubber. Pmax is 8 bar. Verpakt volgens de NTA 8828 en op de verpakking is duidelijk aangegeven de volgende gegevens: Fabrikant, nominale buitendiameters, SDR-waarde, naam van het materiaal (PE100), productiedatum of -code, keurmerk van de certificerende instantie (indien van toepassing).
20037168 | Flexibele stroomtang tbv 20028846 | Flexibele stroomtang t.b.v. stroomtang 367 0-1000 Amp. met Alliander artikelnummer 20028846.
20037170 | Reinigingsdoek Ecowash Power Wipes(90st) | Reinigingsdoek Ecowash Power Wipes(90st) Reinigingsdoek voor verwijderen vet/teer op handschoen. Teer, vet en olie wordt makkelijk van de handschoen af gereinigd met deze reinigingsdoekjes. Tips: - Reinig de handschoenen na de werkzaamheden zodat er niet met vochtige handschoenen wordt gewerkt. - Druk de bus (waarin de reinigingsdoekjes zitten) goed dicht na gebruik, zo wordt voorkomen dat de doekjes uitdrogen. Betreft bus a 90 losse wipes
20037178 | Centreerboor tbv gatzagenset (20034412)
20037185 | Verloop PE100 spie-eind 110x90mm SDR11 | Verloop, materiaal PE100 - SDR 11, diam. 110 x 90 mm, beide zijden verlengd met 500 mm met zwarte PE100 SDR11 buis, (volgens NEN EN 1555-2) ,tbv Elektrolas/stuiklas.
20037187 | Verloop PE100 spie-eind 160x110mm SDR11 | Voorgangers: 20031663 en 20037007 Verloop, materiaal PE100 - SDR 11, diam. 160 x 110 mm, beide zijden verlengd met 500 mm met zwarte PE100 SDR11 buis, (volgens NEN EN 1555-2) ,tbv Elektrolas/stuiklas.
20037188 | Verloop PE100 spie-eind 160x125mm SDR11 | Verloop, materiaal PE100 - SDR 11, diam. 160 x 125 mm, beide zijden verlengd met 500 mm met zwarte PE100 SDR11 buis, (volgens NEN EN 1555-2) ,tbv Elektrolas/stuiklas.
20037189 | Verloop PE100 spie-eind 200x160mm SDR11 | Verloop, materiaal PE100 - SDR 11, diam. 200 x 160 mm, beide zijden verlengd met 500 mm met zwarte PE100 SDR11 buis, (volgens NEN EN 1555-2) ,tbv Elektrolas/stuiklas.
20037191 | T-stuk PE100 spie-eind 110mm SDR11 | T-stuk spie, materiaal Spuitgegoten T-stuk, PE100 - SDR11, diam. 110 mm, 90 graden, kleur zwart, drie zijden verlengd met 500 mm zwarte PE 100 SDR11 buis (volgens NEN EN 1555-2), tbv Elektrolas/stuiklas.
20037192 | T-stuk PE100 spie-eind 160mm SDR11 | T-stuk spie, materiaal Spuitgegoten T-stuk, PE100 - SDR11, diam. 160 mm, 90 graden, kleur zwart, drie zijden verlengd met 500 mm zwarte PE 100 SDR11 buis (volgens NEN EN 1555-2), tbv Elektrolas/stuiklas.
20037193 | T-stuk PE100 spie-eind 160x110mm SDR11 | T-stuk spie, materiaal Spuitgegoten T-stuk, PE100 - SDR11, diam. 160 x 110 mm, 90 graden, kleur zwart, drie zijden verlengd met 500 mm zwarte PE 100 SDR11 buis (volgens NEN EN 1555-2), tbv Elektrolas/stuiklas.
20037194 | T-stuk PE100 spie-eind 200mm SDR11 | T-stuk spie, materiaal Spuitgegoten T-stuk, PE100 - SDR11, diam. 200 mm, 90 graden, kleur zwart, drie zijden verlengd met 500 mm zwarte PE 100 SDR11 buis (volgens NEN EN 1555-2), tbv Elektrolas/stuiklas.
20037195 | T-stuk PE100 spie-eind 200x110mm SDR11 | T-stuk spie, materiaal Spuitgegoten T-stuk, PE100 - SDR11, diam. 200 x 110 mm, 90 graden, kleur zwart, drie zijden verlengd met 500 mm zwarte PE 100 SDR11 buis (volgens NEN EN 1555-2), tbv Elektrolas/stuiklas.
20037196 | T-stuk PE100 spie-eind 200x160mm SDR11 | T-stuk spie, materiaal Spuitgegoten T-stuk, PE100 - SDR11, diam. 200 x 160 mm, 90 graden, kleur zwart, drie zijden verlengd met 500 mm zwarte PE 100 SDR11 buis (volgens NEN EN 1555-2), tbv Elektrolas/stuiklas.
20037199 | Eindkap PE100 spie-eind 110mm SDR11 | Eindkap, PE100 - SDR11, dia. 110 mm, spuitgegoten kap zwart, verlengd met 500 mm zwarte PE100 SDR11 buis(volgens NEN EN 1555-2), tbv Elektrolas/stuiklas
20037200 | Eindkap PE100 spie-eind 160mm SDR11 | Eindkap, PE100 - SDR11, dia. 160 mm, spuitgegoten kap zwart, verlengd met 500 mm zwarte PE100 SDR11 buis(volgens NEN EN 1555-2), tbv Elektrolas/stuiklas
20037201 | Eindkap PE100 spie-eind 200mm SDR11 | Eindkap, PE100 - SDR11, dia. 200 mm, spuitgegoten kap zwart, verlengd met 500 mm zwarte PE100 SDR11 buis(volgens NEN EN 1555-2), tbv Elektrolas/stuiklas
20037207 | Voorlaskraag PE100spie-eind 200mm SDR11 | Lange voorlaskraag, PE100 - SDR11, dia 200 mm, lengte spie-eind: 165 mm. Verlengd met 500 mm zwarte PE100 SDR11 buis (volgens NEN EN 1555-2) tbv Elektrolas/stuiklas.
20037210 | Bocht PE100 spie-eind 90° x110mm SDR11 | Spuitgegoten bocht, PE100 - SDR11, dia. 110 mm, 90 graden, beide zijden verlengd met 500 mm zwarte PE100 SDR11 buis (volgens NEN EN 1555-2), tbv Elektrolas/stuiklas
20037211 | Bocht PE100 spie-eind 90° x160mm SDR11 | Spuitgegoten bocht, PE100 - SDR11, dia. 160 mm, 90 graden, beide zijden verlengd met 500 mm zwarte PE100 SDR11 buis (volgens NEN EN 1555-2), tbv Elektrolas/stuiklas
20037214 | Bocht PE100 spie-eind 22,5° x110mm SDR11 | Spuitgegoten bocht, PE100 - SDR11, dia. 110 mm, 22,5 graden, beide zijden verlengd met 500 mm zwarte PE100 SDR11 buis (volgens NEN EN 1555-2), tbv Elektrolas/stuiklas
20037215 | Bocht PE100 spie-eind 22,5° x160mm SDR11 | Spuitgegoten bocht, PE100 - SDR11, dia. 160 mm, 22,5 graden, beide zijden verlengd met 500 mm zwarte PE100 SDR11 buis (volgens NEN EN 1555-2), tbv Elektrolas/stuiklas
20037218 | Bocht PE100 spie-eind 30° x110mm SDR11 | Spuitgegoten bocht, PE100 - SDR11, dia. 110 mm, 30 graden, beide zijden verlengd met 500 mm zwarte PE100 SDR11 buis (volgens NEN EN 1555-2), tbv Elektrolas/stuiklas
20037219 | Bocht PE100 spie-eind 30° x160mm SDR11 | Spuitgegoten bocht, PE100 - SDR11, dia. 160 mm, 30 graden, beide zijden verlengd met 500 mm zwarte PE100 SDR11 buis (volgens NEN EN 1555-2), tbv Elektrolas/stuiklas
20037222 | Bocht PE100 spie-eind 45° x110mm SDR11 | Spuitgegoten bocht, PE100 - SDR11, dia. 110 mm, 45 graden, beide zijden verlengd met 500 mm zwarte PE100 SDR11 buis (volgens NEN EN 1555-2), tbv Elektrolas/stuiklas
20037223 | Bocht PE100 spie-eind 45° x160mm SDR11 | Spuitgegoten bocht, PE100 - SDR11, dia. 160 mm, 45 graden, beide zijden verlengd met 500 mm zwarte PE100 SDR11 buis (volgens NEN EN 1555-2), tbv Elektrolas/stuiklas
20037225 | Kabelschaar 27mm t/m150mm2 Cu/AL VDE | Kabelschaar VDE, Voor het knippen van Cu- en Al- kabels, enkel- en meerdradig van 27mm t/m150mm2 Niet geschikt voor staaldraad Geharde en nauwkeurig geslepen snijkanten, Knipt keurig glad af zonder te vervormen, Geringe krachtinspanning door zeer gunstige overbrengingsverhoudingen en nieuwe snijhoek Korte bouwvorm, Gering gewicht, Met klembeveiliging, Instelbaar schroefscharnier Meskop: vanadium-elektrostaal, gesmeed, oliegehard , Dij: aluminium buis, zeer bestendig, Kop gepolijst Benen dompelisolatie, VDE-getest Isolatienorm IEC 60900 DIN EN 60900
20037229 | Accupack 3500 mAh Maglite MagCharger | Maglite MagCharger accupack 3500 mAh Een Accupack voor de Maglite Mag-Charger (Alliandernummer 20037228), 6v, 3500mAh.
20037230 | Reservelamp Maglite MagCharger | Een reservelamp, 6V Nicad Halogeen, voor de Maglite MagCharger staaflamp (Alliandernummer 20037228).
20037232 | Lamp kogel E27 LED 6,5W 2700K | Kogellamp LED E27 6,5W (voorheen 60w), Let op, lamp is 78mm lang. Type: Philips CorePro LEDLusterND6.5-60W P45 E27827CLG.
20037237 | >MO G4/G6 100mbar Koper 22mm recht | Gasmeteropstelling G4/G6 tbv horizontale CU 22mm. Pi=100mbar incl. Regelaar/ B-klep. Kogelkraan DN20 Cu22 pers x bu G1". QA-keur. Compleet met bevestigings en verzegelmateriaal.
20037268 | >MO G4/G6 30mbar PE 32mm haaks | Gasmeteropstelling G4/G6 tbv nieuw-/laagbouw. Pi=30mbar incl B-klep. Kogelkraan DN20 PE32 x bu G1". QA-keur. Compleet met bevestigings en verzegelmateriaal.
20037270 | Draadzaag l=84cm, dia=2mm v PVC/PE buis | Draadzaag geschikt voor het doorzagen van, pvc buis- en hulpstukken in situaties waar, een normale zaag niet gebruikt kan worden. l=84cm, dia=2mm tbv PVC/PE buis.
20037272 | Schroevendraaier zaagsn. klem 4x125 | Schroevendraaier zaagsn. klem 4x125; Klemschroevendraaier sleuf met softgrip vervaardigd uit chroom- vanadiumstaal, doorgehard en gezwart. Voorzien van klemhuls en Ergonomische Wiha SoftFinish samengestelde handgreep met wegrolbeveiliging. Lengte: 125 mm. Afmeting: 4 mm. Type: 398
20037273 | Telefoontang VDE gebogen 45graden 200mm | Telefoontang VDE gebogen 45graden 200mm Type: 225321 Telefoontang Lemp Gebogen uitvoering Platte, ronde bek Met bladen voor harde en zachte draad Aangrijpend oppervlak getande Benen voorzien van dompelisolatie Kan worden gebruikt tot -40 c VDE 1000v geisoleerd Lengte: 200mm.
20037274 | Kabelmantelmes v loodkabel VDE+besch.kap | Type: 244300 Mes Lemp Met veiligheidskap Lemmet van gehard rvs Voorgevormde handgreep VDE 1000V Lengte: 160mm Blad lengte: 35mm
20037279 | Klemmenblokset v PE32 PEKO-leiding-enkel | Klemmenblokset PE32 PEKO/PECU-leiding-enkel 32mm M6x70 (ALL) Klemblokset Geschikt voor Dubbele PE32 Peko leiding. Bevestiging dmv bout M6x70mm. Klemmenblokset v PE32 PEKO/PECU-leiding (enkel) 2x klemblok Schaaldeel kunststof 32 mm 2x dekplaatje st verz 2x slotbout + moer M6x70.
20037281 | Klemmenblokset v PE40 PEKO-leiding-enkel | Klemmenblokset PE40 PEKO/PECU-leiding-enkel 42-40mm M6x70 (ALL) Klemblokset, geschikt voor dubbele PE40 (40-42mm) Peko leiding. Beve stiging dmv bout M6x70mm. Klemmenblokset v PE40 PEKO/PECU-leiding (enkel) 2x klemblok Schaaldeel kunststof 40-42 mm 2x dekplaatje staal verz 2x slotbout + moer M6x70.
20037283 | Beugel 150mm (enkele C-rail) v PEKO/PECU | Beugel ten behoeve van montage PEKO/PECU. Enkele C-rail, lengte: 150mm.
20037284 | Kookplaat 1kW 1-pits !K | Kookplaat 1kW 1-pits: 1-pits kookplaat voor het opwarmen van eindsluitingen vet voor het bijvullen van een magnefix eindsluiting. Be diening doormiddel van een 7 standenschakelaar, uitgerust met een controle lampje. Specificaties: Diameter kookplaat: 14,5 cm. Afmeting: (H x B x D): 8 x 25 x 27,5 cm. Snoer 1 meter Voltage: 230 V Wattage: 1000 W Type: THS1090
20037293 | Messen m breekpennen v Kabelsnijk TC-085 | Boven en ondermes met bijbehorende breekpennen tbv Kabelsnijkop hydraulisch #TC-085 met artikelnummer 20015137 <(><<)>toegevoegde tekst>: Per setje als geheel verpakt. Setje bestaat uit: A372848 ondermes 1st A372849 bovenmes 1st A372847 Breekpen 1st.
20037296 | Storingsverklikkers v SVS #Sigma-plus | Sigma-plus storingsverklikkers SVS
20037299 | Inbussleutel stift T-model VDE 8x250mm | Inbussleutel zeskant 8mm, lengte ca. 250mm in T-model, T-greep 90 á 100mm. Volgens norm NEN-EN-IEC 60900, (dompelisolatie) (VDE). Handgreep dient volledig gesloten te zijn. Voor werkzaamheden aan spanningvoerende delen tot 1.000 V AC en 1500V DC (lemp)
20037303 | Dop afdicht Ms bi G1" | Messing dop voor 1” vlakke dichting en inwendige neopreenring. Dop t.b.v. afsluiten gaskraan ¾”.
20037317 | Kabelhaak VDE | De kabelhaak is een handig hulpmiddel om kabels iets te verleggen. Deze dient zo uitgevoerd te zijn dat de gebruiker rechtop kan blijven staan. Het handvat en tot iets boven de kromming dient de kabelhaak geisoleerd te zijn en aan 1000V cq VDE te voldoen.
20037328 | Afdichtingsplaat kunststof 50x70mm | Afdichtingsplaatje maatvoering 50 mm x 70 mm. Kunststof aan 1 zijde voorzien van een plakstrip/band van 50 mm x 70 mm.
20037329 | >Zadel PE blsgt el-las 250x2.1/2"POLSAFE | Aanboorzadel elektrolas toepasbaar als blaasgatzadel 250mm x 2½" Polsafe materiaal: PE100 SDR11, toepassing voor PE. Geschikt voor blazen zetten (LD). Compleet met onderhuis.
20037330 | >Zadel PE blsgt el-las 315x2.1/2"POLSAFE | Aanboorzadel elektrolas toepasbaar als blaasgatzadel 315mm x 2½" Polsafe materiaal: PE100 SDR11, toepassing voor PE. Geschikt voor blazen zetten (LD). Topload.
20037332 | Overbruggingskoppeling voor 1” sluitstuk | Overbruggingskoppeling 1"(over een draadsok cq sluitstuk), Type QR-clamp – RVS – 1", bestaat uit 2 stuks RVS AISI 304 schaaldelen en 2 stuks RVS AISI 304 keggen, schaaldelen hebben een rubberen NBR inlage, 1/8"drukmeetnippel volgens NEN1571. Maximale werkdruk 300mbar.
20037333 | Overbruggingskoppeling voor 1¼”sluitstuk | Overbruggingskoppeling 1.1/4"(over een draadsok cq sluitstuk), Type QR-clamp – RVS – 1.1/4", bestaat uit 2 stuks RVS AISI 304 schaaldelen en 2 stuks RVS AISI 304 keggen, schaaldelen hebben een rubberen NBR inlage, 1/8"drukmeetnippel volgens NEN1571. Maximale werkdruk 300mbar.
20037334 | Buigtang rond 160mm VDE | Rondbektang L-160mm Volgens norm NEN-EN-IEC 60900, handgrepen voorzien van dompelisolatie, (VDE). Tang verchroomd. Voor werkzaamheden aan spanningvoerende delen tot 1000V AC en 1500V DC.
20037336 | Combinatietang 200mm VDE | Combinatietang L-200mm 1000V/VDE. Handgrepen voorzien van dompelisolatie. Tang verchroomd. Snijcapaciteit voornamelijk voor toepassing van Cu/Al geleidermateriaal.
20037337 | Platbektang VDE L=160mm | Platbektang L-160mm. 1000V/VDE. Handgrepen voorzien van dompelisolatie. Tang verchroomd met platte bek.
20037338 | Telefoontang VDE recht 200mm | Telefoontang L-200mm. 1000V/VDE. Handgrepen voorzien van dompelisolatie. Tang verchroomd met halfronde rechte bekken.
20037339 | Waterpomptang VDE L=250mm | Waterpomptang L-250mm. 1000V/VDE. Handgrepen voorzien van dompelisolatie. Tang verchroomd.
20037340 | Fietspomp | Fietspomp, voetpomp op plank met slang.
20037350 | Karton rib 1200x800mm enkele golf | plaat 1200x800mm enkele golf
20037379 | Inbussleutel bit VDE 3/8" - 5mm | Dopsleutel Lemp 140305 3/8<(>&<)>quot;-5mm inbus VDE
20037380 | Inbussleutel bit VDE 3/8" - 6mm | Dopsleutel Lemp 140306 3/8<(>&<)>quot;-6mm inbus VDE
20037381 | Inbussleutel bit VDE 3/8" - 8mm | Dopsleutel Lemp 140308 3/8<(>&<)>quot;-8mm inbus VDE
20037382 | Inbussleutel bit VDE 3/8" - 10mm | Dopsleutel Lemp 140310 3/8<(>&<)>quot;-10mm inbus VDE
20037389 | Ombouwset 1 naar 3-fase laagbouw | Ombouwset van 1 naar 3-fase laagbouw Doos bevat: - 2 ksbels van 60 cm - 2 kabels van 25 cm GE (voorheen) naam: Uitbreidingsset 1 fase-3fasen type: 602488 ABB (huidig) naam: Ombouwset van 1 naar 3 fasen laagbouw type: HAK-OBS1-3L
20037390 | Huisaansluitkast 3-fase max. 63A leeg | Huisaansluitkast 3-fase voor beveiligingsautomaten maximaal 63A leeg GE (voorheen) naam: Aansluitkast type 370/8 type: 602672 ABB (huidig) naam: Huisaansluitkast tot 63A zonder automaten type: HAK E3FL/2
20037391 | Huisaansluitkast 1x40A C-kar kabelaansl. | Huisaansluitkast van 1x40A zonder stekkertechniek, uitgevoerd met vaste kabelverbinding voor laagbouw. De automaat betreft een C karakteristiek.
20037392 | Huisaansluitkast 3x25A C-kar kabelaansl. | Huisaansluitkast van 3x25A zonder stekkertechniek, uitgevoerd met vaste kabelverbinding voor laagbouw. De automaat betreft een C karakteristiek.
20037393 | Huisaansluitkast 3x80A C-kar kabelaansl. | Huisaansluitkast van 3x80A zonder stekkertechniek, uitgevoerd met vaste kabelverbinding voor laagbouw. De automaat betreft een C karakteristiek.
20037394 | Stijgleid.combik. 1-fase bev.aut. 40A C | Huisaansluitkast van 1x40A zonder stekkertechniek, uitgevoerd met vaste kabelverbinding voor hoogbouw. De automaat betreft een C karakteristiek.
20037395 | Stijgleid.combik. 3-fase bev.aut. 25A C | Huisaansluitkast van 3x25A zonder stekkertechniek, uitgevoerd met vaste kabelverbinding voor hoogbouw. De automaat betreft een C karakteristiek.
20037396 | Meterbord 220x350x50mm | Meterbord 220x350mm GE (voorheen) naam: Meterbord MB350/220 (blauw) (60st) type: 422933 (inkoop per 60) type: 422932 (inkoop per 10) ABB (huidig) naam: Meterbord 220x350mm type: HAM220x350/62 (inkoop per 62) type: HAM220x350/10 (inkoop per 10)
20037408 | Ratelsleutel omschakelbaar 1000V/VDE | Omschakelbare ratelsleutel, 3/8" L-190mm, voor links en rechtsdraaiend voorzien van dompelisolatie. 1000V EN60900/ VDE. Met vergrendeling tegen onbedoeld loslaten van de inzetstukken. De inzetstukken zoals de dopsleutels, inbusdoppen, etc…. behoren van het zelfde merk als de ratel te zijn.
20037409 | Dopsleutel VDE 3/8" - 6-kant 10mm | Dopsleutel Lemp 130210 3/8<(>&<)>quot;-10mm VDE
20037410 | Dopsleutel VDE 3/8" - 6-kant 11mm | Dopsleutel Lemp 130211 3/8<(>&<)>quot;-11mm 6-kant VDE
20037411 | Dopsleutel VDE 3/8" - 6-kant 12mm | Dopsleutel Lemp 130212 3/8<(>&<)>quot;-12mm 6-kant VDE
20037412 | Dopsleutel VDE 3/8" - 6-kant 13mm | Dopsleutel Lemp 130213 3/8<(>&<)>quot;-13mm 6-kant VDE
20037413 | Dopsleutel VDE 3/8" - 6-kant 14mm | Dopsleutel Lemp 130214 3/8<(>&<)>quot;-14mm 6-kant VDE
20037414 | Dopsleutel VDE 3/8" - 6-kant 15mm | Dopsleutel Lemp VDE 3/8<(>&<)>quot; 15mm-6-kant
20037415 | Dopsleutel VDE 3/8" - 6-kant 16mm | Dopsleutel Lemp VDE 3/8<(>&<)>quot; 16mm-6-kant
20037416 | Dopsleutel VDE 3/8" - 6-kant 17mm | Dopsleutel Lemp 130217 3/8<(>&<)>quot;-17mm 6-kant VDE
20037417 | Dopsleutel VDE 3/8" - 6-kant 19mm | Dopsleutel Lemp 130219 3/8<(>&<)>quot;-19mm 6-kant VDE
20037418 | Dopsleutel VDE 3/8" - 6-kant 22mm | Dopsleutel Lemp VDE 3/8<(>&<)>quot; 22mm-6-kant
20037419 | Dopsleutel VDE 3/8" - 6-kant 24mm | Dopsleutel Lemp VDE 3/8<(>&<)>quot; 24mm-6-kant
20037428 | Sleutel verstelbaar 8" (Bahco) VDE | Moersleutel Lemp 151908 8" VDE Type 151908 Moersleutel Lemp 8 Met schaal aanduiding Gemaakt van gelegeerd en gehard staal Professionele multi gecoat isolatie VDE 1000V Bekwijdte 0 27mm 8 Lengte 210mm
20037429 | Beugelzaag v metaal 150mm VDE Junior | Metaalzaagbeugel voorzien van VDE isolatie volgens DIN EN 60900. Beugel van versterkt vlakstaal en voorzien van kunststofschroef voor het spannen van het zaagblad. Lengte: 280 mm. Lengte zaag: 150 mm.
20037470 | E-stuk MJ-FL 392-433xDN400TV PN10-PN16 | E- koppeling, MJ 3057+ mof-flens NBR rubber geschikt voor gas Nodulair gietijzer GGG45 behuizing en aandrukring, volgens DIN1693 (ISO R 1083) Resicoat® kunststof coating, volgens GSK standaard en EN 14901 NBR volgens EN 682 (-5°C tot +50°C) Hoekverdraaiing max. 8º per mof bij installatie (gebaseerd op het midden van het bereik) RVS kwaliteit A4 (316) Type: Uni/Fiksers, dus trekvast RVS A2 kwaliteit (AISI 304) bouten, moeren en ringen (op aanvraag A4, (AISI 316) Inclusief hygiënekap en flenssticker Aansluiting 1: mof 392-433 mm Aansluiting 2: flens DN400 / PN10 / PN16 Inbouwlengte: max. 395mm Koppeling is voorzien van een hijsoog
20037483 | PECu/PEKo PE25xCu15 3,75 SDR17,6 | PeKo dienstleiding PE 25 SDR 17,6 mantelbuis met Cu 15x1.0mm. Lengte 3,75 meter. Buigzame PEKO met aangelaste trekvaste multifunctionele koppeling zonder steunbusset, afgeschermd met blauwe dop. Keur: QA.
20037508 | Schopsteel gebogen Atlas 95 cm (z schop) | Schopsteel licht gebogen Atlas 95 cm (z schop) Blijham licht gebogen Atlas schopsteel. Lengte: 95cm licht gebogen model
20037509 | Steekbats Ruhr-Brillant 000 ¼ (z steel) | Steekbats Ruhr Brillant ¼ 000 met opstapje Atlas Steekbats Ruhr Brillant 1/4 000, gehard, gepolijst met OPSTAP.
20037529 | T-opsteeksleutel 3/8” VDE | T-opsteeksleutel 3/8" VDE tbv losse inzetstukken. T-opsteeksleutel , 3/8" Volgens norm NEN-EN-IEC 60900, (dompelisolatie) (VDE). Met vergrendeling tegen onbedoeld loslaten van de inzetstukken. De inzetstukken zoals de dopsleutels, inbusdoppen, etc…. zijn bij voorkeur van het zelfde merk. Voor werkzaamheden aan spanningvoerende delen tot 1000V AC en 1500V DC.
20037530 | Acculader 14.4-18V vBosch insteekaccu !K | Acculader Bosch 14,4V – 18V Li-ion
20037531 | Mof GPLK 10kV 3x240-300/XLPE20kV3x1x630 | Warmtekrimp mof geschikt voor 10kV (V)GPLK 3x240-300 mm2 op XLPE 20kV 3x1x630 mm2. Inclusief schroefverbinders.
20037532 | Pleisterbox | Safe Pleisterbox Pleisterbox met een assortiment van 90 pleisters. inhoud: - 25 wondpleister 72x19 mm, - 25 wondpleister 72x25mm, - 25 vingertoppleister 72x45mm, - 15 lange vingerpleister 120x20mm. Kunststof box (oranje) met transparante deksel en een wandhouder, (incl. bevestigingmateriaal). Afmetingen: (LxBxH) 15,5 x 5,5 x 12,5 cm
20037538 | Momentsleutel 3/8” VDE 10-50Nm !C | Omschakelbare momentsleutel 10-50Nm, 3/8" L- 280-300mm. Volgens norm IEC 60900 (VDE) (Dompelisolatie). Met vergrendeling tegen onbedoeld loslaten van de inzetstukken. De inzetstukken zoals de dopsleutels, inbusdoppen, etc…. behoren van hetzelfde merk te zijn. Voor werkzaamheden aan spanningvoerende delen tot 1000V AC en 1500V DC.
20037548 | Bit inbus 4mm VDE | Inbusbit Wiha 2831-18 sw 4,0x75mm slimvario VDE Bit met inbuskop 4mm voor momentschroevendraaier VDE. Bit kan alleen worden gebruikt icm met momentschroevendraaier, (art. nr. 20035760) en bithouder Slim torque v 6mm v (art.nr.20037146). Type: 2831-18 SoftFinish® electric bit, Inbus 4 mm.
20037598 | >Muurbeugel verhoogd gasmeteropst CGR/KZ | Muurbeugel verhoogd v gasmeteropstelling CGR/KZ. Bevestigingsconstrutie hoog voor gasvoerende meterbeugels. Set incl. 4 slotbouten, moeren en sluitringen. Voor een grotere afstand tussen wand en meterbeugel.
20037611 | Inbussleutel stift T-model 5mm | Inbussleutel ten behoeve van binnenzeskantschroeven, voorzien van 2C-T- greep en ophanggat, vervaardigd uit vanadium staal, gechromateerd. Gedore Type: 2142T Maat: 5 mm. Lengte: 177 mm. Klinglengte: 150 mm.
20037612 | Slotkast opleg 1T M-paniek rechts #1533 | Oplegslotkast met paniekontgrendeling rechts (draairichting 4) t.b.v. MS ruimen geschikt voor europrofielcilinder 17 mm. Messing slotkast. Messing nachtschoot, 3 mm voorstaand. Messing binnenwerk Met trekknopinrichting, geschikt voor bevestiging paniekbalk Enkeltours, met uitval van 22 mm (totaal 25 mm) Type: 1533K/5 RS DINL
20037613 | Slotkast opleg 1T M-paniek links #1533 | Oplegslotkast met paniekontgrendeling links (draairichting 3) t.b.v. MS ruimten geschikt voor europrofielcilinder 17 mm. Messing slotkast. Messing nachtschoot, 3 mm voorstaand. Messing binnenwerk Met trekknopinrichting, geschikt voor bevestiging paniekbalk Enkeltours, met uitval van 22 mm (totaal 25 mm). Type: 1533K/5 LS=DINR
20037618 | >Afdichtringdop aftapkraan trafo 25x35x3 | Afdichtring afsluitdop aftappunt transformator, diameter 25x35x3 mm.
20037619 | >Afdichtringdop aftapkraan trafo 34x45x3 | Afdichtring afsluitdop aftappunt transformator, diameter 34x45x3 mm.
20037670 | Aardingsgarnituur LS 35mm2 & 25mm2 !K | Aardingsgarnituur LS 35mm en LS 25mm2 De laagspanning aardingsgarnituren zijn ideaal voor het zo veilig mogelijk verrichten van werkzaamheden en plegen van onderhoud in een laagspanningsinstallatie tot 1 kV. Inhoud van de koffer is: 1 Aardingsgarnituur 35 mm2, LS garnituur 35mm2 PVC geis kop 1 Aardingsgarnituur 25 mm2, Spec. garn. 25mm2 - 4x500+1x600 mm 3 Geis. steekmes NH-00 3 Geis. steekmes NH-0-3 1 Geis. Aardingsklem 1 Geis. aardklem 4 Geis. schroefkap E-27 ringaarde, Stift L=3,0mm 4 Geis. schroefkap E-27 stiftaarde, Stift D=6,5/L=11,5mm 1 Geis. Bedieningsstok20037670 4 Aardings adapter 2,5-16 mm2 1 ABS koffer 111 rood 44x31x10 cm
20037672 | Spie verl PE100 el-las 125x110mm SDR11 | Verloop, materiaal PE100 - SDR 11, diam. 125 x 110 mm. Zijde 125mm verlengd met 450 mm zwarte PE100 SDR11 buis. Zijde 110mm verlengd met 425 mm zwarte PE100 SDR11 buis. Volgens NEN EN 1555-2.
20037673 | Kabelinvoer dubbel v HAK #ABB | Kabelinvoerkast dubbel t.b.v. huisaansluitkast GE (voorheen) naam: Kabelinvoerkast KIK2-40 (10st) type: 602675 ABB (huidig) naam: Kabelinvoerkast HAK dubbele invoer, 220x165mm type: 160-H3C/2
20037678 | +Spanningstester 4-690Volt LSP 4L !K | Spanningstester Tietzsch LSP 4L 4-690V, CAT-IV IP65 Behuizing slagvast, stofdicht, incl. tasje
20037685 | Zaklamp 220 lumen#TAB24112 3W PowerLED!K | Zaklamp TAB24112 3w PowerLED 220 lumen Li-ion accu 12/230V lader Type: TAB24112 Compacte aluminium staaflamp, voorzien van krachtige 3 Watt Power-LEDs. Door de kop in of uit te schuiven is de lichtbundel naar wens in te stellen van smal naar breed. De lamp beschikt over zowel een normale als een energiezuinige stand, met respectievelijk 100% en 30% lichtsterkte. Kenmerken: - spatwaterdicht (IP67) en schokbestendig - aan/uitschakelaar ingebouwd aan de achterzijde - oplaadbaar via 12 V en 230 V (is niet geschikt voor 24 V) - oplaadpunt van de lamp bevindt zich onder de ring (eenvoudig los te draaien) - lithium accu met bescherming tegen overladen en ontladen (maximaal 24 uur) Eigenschappen: Diameter body / kop: 25 x 38 mm. Lichtopbrengst: 220 Lumen. Kleurtemperatuur: daglicht. Gewicht: 175 gram. Lengte: 153 mm.
20037698 | Slijpschijf diamant D=125 mm | Diamantschijf voor haakse slijper voor beton en steen. Diameter 125 mm. Universele diamantzaag geschikt voor droog gebruik, en het afwisselend zagen van middelharde tot harde materialen. Het zaagblad is geschikt voor diverse steensoorten, wat tijdswinst opleverd omdat er minder vaak gewisseld hoeft te worden. Het lasergelaste blad is geluidsarm en heeft 100% garantie tegen tandbreuk. Toepasbaar bij onder andere het zagen in beton, baksteen, en andere harde steensoorten. Afmeting: 125 x 22.23 mm. Toerental max: 12250 tpm – 80 m/s.
20037699 | Meetsnoeren set tbv multimeters (set=2) | Set van twee meetsnoeren die geschikt zijn voor de Multi meters (artikelnummer 20028101 en 20015179). Tevens dienen ze compatibel te zijn voor alle instrumenten die geschikt zijn voor geïsoleerde 4mm-banaanstekkers. De snoeren inclusief stekker dienen minimaal aan CAT IV 600 V, te voldoen.
20037708 | Afdichtdop v GPLK eindsluiting Magnefix
20037709 | Draad 25mm2 massief vertind (rol=44m) | koperdraad, massief, vertind. 25 mm2 Rol = 44 meter = 10 kg.
20037748 | Veerhouder snisvergrendeling MagnefixMD4 | Veerhouder v snisveer vergrendeling Magnefix MD4
20037800 | Dopsleutel T-greep 270mm - 6KT 13mm | Dopsleutel met T-greep (dwarsgreep) 6 kant 13mm Lengte schacht 270mm (Handvat inclusief schacht). Gesloten handvat, schacht van Chroom-vanadiumstaal, doorgehard, hoogglans vernikkeld.
20037818 | Dopsleutel T-greep 10mm L268mm | Dopsleutel T-greep 10mm L268mm; Dopschroevendraaier voorzien van 2C-T-greep en ophanggat, vervaardigd uit vanadium staal, gechromateerd. Dopmaat: 10 mm. Dopdiepte: 25 mm. Lengte: 268 mm. Klinglengte: 230 mm.
20037819 | Multimeter #Fluke 27II !K | Multimeter geschikt voor het meten van spanning (AC/DC) en stroom DC-spanning Bereik 0,1 mV tot 1000 V Nauwkeurigheid :0,1% +1 AC-spanning Bereik 0,1 mV tot 1000 V Nauwkeurigheid : 0,5% +3 DC-stroom Bereik 0,1 μA tot 10 A Nauwkeurigheid 0,2% + 4 AC-stroom Bereik 0,1 μA tot 10 A Nauwkeurigheid 1,5% + 2 Weerstandsmeting, doorbel- en diodetest Min/Max- en Average-registratie voor het automatisch registreren van variaties Beschermingsgraad: IP 65 (sproei- en stofdicht) Overspanningscategorie CAT IV 600 V, CAT III 1000 V Moet een val van 2 meter kunnen doorstaan (mag met holster) Moet goed afleesbaarheid zijn in slecht verlichte omgevingen Ook moet de meter spanningspieken kunnen doorstaan die veroorzaakt worden door het schakelen van belastingen en door storingen in stroomkringen. Moet voldoen aan de huidige IEC- en ANSI-veiligheidsnormen voor elektrische apparatuur. Inclusief holster en batterijen. Nederlandse handleiding
20037820 | Spanningtester 12-1000V #Duspol !K | Dubbelpolige Spanningtester 12-690V AC/DC (Analoog). Geschikt voor minimaal 690V wisselspanning. Voldoet aan norm EN 61243-3 Minimale beschermingsgraad IP65. (stofdicht, sproeidicht) Overspanningscategorie CAT-IV 600V Voorzien van fase detectie Voldoet aan het VDE keur. (VDE 0682, deel 401)
20037858 | Schutbuis 160mm | Schutbuis, PVC buis 160 mm / 1 meter. Geel. t.b.v. Afsluiteropbouw PVC buis 160 mm lengte 100 cm of PE SDR 17,6 buis 160mm lengte 100cm kleur zwart met gele strepen, t.b.v. de grondafsluiter opbouw methodiek conform N9845.
20037868 | kWh-trad 3f 120A 400V LDN/ODN | Draaistroom 4-leider statische kWh-meter, voor directe aansluiting, 230/400V, 50Hz, 0,5-10(120) A Telwerk: Bestaat uit: 2 registers voor LDN/ LT HT;2 registers voor ODN/ LT HT, kWh registratie Voorzien van barcodering volgens Liander specificaties, inclusief extra afneembare sticker. Af te leveren met gebruikers-instructiekaart voor de meteruitlezing.
20037878 | Trafo-aansluitstrip 4DL 400kVA | Transformator aansluitstrip t.b.v. AC5a aansluiting voor plaatsing meet transformator lengte 250mm Cu 60x10 2 gaten 13 mm een tapgat M6. Pakket bestaat uit vier strippen.
20037879 | Trafo-aansluitstrip 4DL 630kVA | Transformator aansluitstrip t.b.v. AC5a aansluiting voor plaatsing meet transformator lengte 250mm Cu 60x10 3 gaten 13 mm een tapgat M6. Pakket bestaat uit 4 strippen.
20037880 | Trafo-aansluitstrip 4DL 1000kVA (M42) | Transformator aansluitstrip t.b.v. AC5b aansluiting voor plaatsing meet transformator lengte 350mm Cu 100x10 5 gaten 13 mm een tapgat M6 (geschikt voor aansluitvlag op LS stift M42 ). Pakket bestaat uit vier strippen.
20037881 | Trafo-aansluitstrip 4DL 1000kVA (M46) | Transformator aansluitstrip t.b.v. AC5b aansluiting voor plaatsing meet transformator lengte 350mm Cu 100x10 5 gaten 13 mm een tapgat M6 (geschikt voor aansluitvlag op LS stift M46 ) I max 1650Amp, kan worden toegepast op 1600kVA die max 1000kVA wordt belast. Pakket bestaat uit vier strippen.
20037899 | Beugel vgasmeter G4/G6 St.GM 3/4"x220mm | Beugel v gasmeter G4/G6 GM 3/4", H.O.H. 220mm. Materiaal: Verzinkt plaatstaal, Horizontaal multifunctioneel verstelbaar.
20037908 | Schakelhandgreep tbv bediening Xiria | Bedieningshendel 135 mm voor IN en UIT schakeling van de vermogenschakelaar en de lastschakelaar en voor bediening van de omschakelaar voor de rail- en aardingsstand.
20037919 | Ringsleutel VDE 10mm | Ringsleutel gebogen 10mm. Volgens norm NEN-EN-IEC 60900, (dompelisolatie) (VDE). Isolatie geheel omsloten. Van Chroom-vanadium staal. Voor werkzaamheden aan s panningvoerende delen tot 1000V AC en 1500V DC.(KNIPEX)
20037921 | Kabelselectie Ontvanger #S20 !C | S20 Ontvanger: Kan gebruikt gebruikt worden bij zowel de S11 als de S21. Wordt deze gebruikt bij de S10 dan zal er geen digitale handtekening ontvangen worden. Artikelcode MSTS202
20037922 | Ringsleutel VDE 17mm | Ringsleutel gebogen 17mm. Volgens norm NEN-EN-IEC 60900, (dompelisolatie) (VDE). Isolatie geheel omsloten. Van Chroom-vanadium staal. Voor werkzaamheden aan spanningvoerende delen tot 1000V AC en 1500V DC.(GEDORE)
20037923 | Steeksleutel VDE 11mm | Steeksleutel 11mm, bek 15 graden gebogen. Volgens norm NEN-EN-IEC 60900, (dompelisolatie) (VDE).Isolatie geheel omsloten. Van Chroom-vanadium staal. Voor werkzaamheden aan spanningvoerende delen tot 1000V AC en 1500V DC. (KNIPEX)
20037924 | Steeksleutel VDE 13mm | Steeksleutel 13mm, bek 15 graden gebogen. Volgens norm NEN-EN-IEC 60900, (dompelisolatie) (VDE).Isolatie geheel omsloten. Van Chroom-vanadium staal. Voor werkzaamheden aan spanningvoerende delen tot 1000V AC en 1500V DC. (KNIPEX)
20037925 | Inbussleutel stift T-model VDE 6x200mm | Inbussleutel Lemp 117970 6x200/90mm T-greep VDE T-greep VDE Type: 117970 Inbussleutel T-greep Lemp Extra lang VDE 1000V Isolatie van polyamide met glas vezel laag Afmeting: 6x200/90mm LxBxH: 21.5 x 10 x 2.1
20037926 | Inbussleutel stift T-model VDE 4x115mm | Inbussleutel zeskant 4mm, lengte ca. 115mm in T-model, T-greep 90 á 100mm. Volgens norm NEN-EN-IEC 60900, (dompelisolatie) (VDE). Handgreep dient volledig gesloten te zijn. Voor werkzaamheden aan spanningvoerende delen tot 1.000 V AC en 1500V DC. (lemp)
20037927 | Steeksleutel VDE 22mm | Steeksleutel 22mm, bek 15 graden gebogen. Volgens norm NEN-EN-IEC 60900, (dompelisolatie) (VDE).Isolatie geheel omsloten. Van Chroom-vanadium staal. Voor werkzaamheden aan spanningvoerende delen tot 1000V AC en 1500V DC. (KNIPEX)
20037938 | Schroevendraaier Dop VDE 6-kant 8 mm | Dopschroevendraaier 6 kant 8 mm. Volgens norm NEN-EN-IEC 60900, (voorzien van dompelisolatie) (VDE). Schacht van Chroom-vanadiumstaal, doorgehard, gezwart. Direct op de schacht aangespoten isolatie. Met inwendige boring voor uitstekende draadeinden. Handgreep voorzien van zachte maar stevige grip. Voor werkzaamheden aan spanningvoerende delen tot 1.000 V AC en 1500V DC. (wiha)
20037939 | Schroevendraaier Dop VDE 6-kant 10 mm | Dopschroevendraaier 6 kant 10mm. Volgens norm NEN-EN-IEC 60900, (voorzien van dompelisolatie) (VDE). Schacht van Chroom-vanadiumstaal, doorgehard, gezwart. Direct op de schacht aangespoten isolatie. Met inwendige boring voor uitstekende draadeinden. Handgreep voorzien van zachte maar stevige grip. Voor werkzaamheden aan spanningvoerende delen tot 1.000 V AC en 1500V DC. (wiha)
20037940 | Schroevendraaier zaagsn. VDE 6 x 150 | Schroevendraaier zaagsnede 6mm, Lengte ca. 150mm. Volgens norm NEN-EN- IEC 60900 (VDE). Schacht vervaardigd van vanadium speciaalstaal, gesmeed. Direct op de schacht aangespoten isolatie die aan de voorzijde volledig in de schacht is geïntegreerd. Ergonomische handgreep voorzien van zachte maar stevige grip. Voor werkzaamheden aan spanningvoerende delen tot 1.000 V AC en 1500 V DC. (wiha)
20037941 | Schroevendraaier zaagsn. VDE 2,5 x ±75 | Schroevendraaier zaagsnede 2,5mm, Lengte ca. 75mm. Volgens norm NEN-EN- IEC 60900 (VDE). Schacht vervaardigd van vanadium speciaalstaal, gesmeed. Direct op de schacht aangespoten isolatie die aan de voorzijde volledig in de schacht is geïntegreerd. Ergonomische handgreep voorzien van zachte maar stevige grip. Voor werkzaamheden aan spanningvoerende delen tot 1.000 V AC en 1500 V DC. (wiha)
20037942 | Schroevendraaier zaagsn. VDE 3 x ±100 | Schroevendraaier zaagsnede 3mm, Lengte ca. 100mm. Volgens norm NEN-EN- IEC 60900 (VDE). Schacht vervaardigd van vanadium speciaalstaal, gesmeed. Direct op de schacht aangespoten isolatie die aan de voorzijde volledig in de schacht is geïntegreerd. Ergonomische handgreep voorzien van zachte maar stevige grip. Voor werkzaamheden aan spanningvoerende delen tot 1.000 V AC en 1500 V DC. (wiha)
20037943 | Schroevendraaier zaagsn. VDE 3,5 x ±100 | Schroevendraaier zaagsnede 3,5mm, Lengte ca. 100mm. Volgens norm NEN-EN- IEC 60900 (VDE). Schacht vervaardigd van vanadium speciaalstaal, gesmeed. Direct op de schacht aangespoten isolatie die aan de voorzijde volledig in de schacht is geïntegreerd. Ergonomische handgreep voorzien van zachte maar stevige grip. Voor werkzaamheden aan spanningvoerende delen tot 1.000 V AC en 1500 V DC. (wiha)
20037944 | Schroevendraaier zaagsn. VDE 4,5 x ±125 | Schroevendraaier zaagsnede 4,5mm, Lengte ca. 125mm. Volgens norm NEN-EN- IEC 60900 (VDE). Schacht vervaardigd van vanadium speciaalstaal, gesmeed. Direct op de schacht aangespoten isolatie die aan de voorzijde volledig in de schacht is geïntegreerd. Ergonomische handgreep voorzien van zachte maar stevige grip. Voor werkzaamheden aan spanningvoerende delen tot 1.000 V AC en 1500 V DC. (wiha)
20037945 | Schroevendraaier zaagsn. VDE 5,5 x ±125 | Schroevendraaier zaagsnede 5,5mm, Lengte ca. 125mm. Volgens norm NEN-EN- IEC 60900 (VDE). Schacht vervaardigd van vanadium speciaalstaal, gesmeed. Direct op de schacht aangespoten isolatie die aan de voorzijde volledig in de schacht is geïntegreerd. Ergonomische handgreep voorzien van zachte maar stevige grip. Voor werkzaamheden aan spanningvoerende delen tot 1.000 V AC en 1500 V DC. (wiha)
20037946 | Schroevendraaier zaagsn. VDE 8 x ±175 | Schroevendraaier zaagsnede 8mm, Lengte ca. 175mm. Volgens norm NEN-EN- IEC 60900 (VDE). Schacht vervaardigd van vanadium speciaalstaal, gesmeed. Direct op de schacht aangespoten isolatie die aan de voorzijde volledig in de schacht is geïntegreerd. Ergonomische handgreep voorzien van zachte maar stevige grip. Voor werkzaamheden aan spanningvoerende delen tot 1.000 V AC en 1500 V DC. (wiha)
20037947 | Schroevendraaier zaagsn. VDE 10 x ±200 | Schroevendraaier zaagsnede 10mm, Lengte ca. 200mm. Volgens norm NEN-EN- IEC 60900 (VDE). Schacht vervaardigd van vanadium speciaalstaal, gesmeed. Direct op de schacht aangespoten isolatie die aan de voorzijde volledig in de schacht is geïntegreerd. Ergonomische handgreep voorzien van zachte maar stevige grip. Voor werkzaamheden aan spanningvoerende delen tot 1.000 V AC en 1500 V DC.(wiha)
20037948 | Kabelhaspel 50m 3xWCD+aarde spatwaterd!K | Kabelhaspel met 50 meter snoer van 3x1,5mm2. 3xWCD+aarde, spatwaterdicht, beschermingsgraad minimaal IP44, voorzien van 3 spatwaterdichte veiligheidsstopcontacten voorzien van zelfsluitende afdekkleppen en oververhittingsbeveiliging Haspel hoort bevestigd te zijn op een stevig en stabiel frame zodat het goed weggezet kan worden bij werkzaamheden en voorzien van een ergonomisch handvat.
20037949 | Trap van Kunststof (3-treden) !K | Trap van Kunststof (3-treden); Trap van Kunststof met 1x3 treden, volgens trappen norm NEN-EN 131, Geen metalen delen aanwezig, bakje tbv gereedschap, UV-bestendig. Fabrikant Avanti Fabriekstype Avanti 230 Stahoogte = 70 cm.
20037958 | Momentschroevendraaier 1-5 Nm VDE !C | Momenthandschroevendraaier 1,0 - 5,0 Nm, traploos instelbaar. Volgens norm NEN-EN-IEC 60900 (VDE). Ergonomische handgreep voorzien van zachte maar stevige grip. Bitopname voor bits met zaagsnede, PH, PZ en SL/PZ. Voor werkzaamheden aan spanningvoerende delen van 1000V AC en 1500V DC. (Bijbehorende bits voorzien van direct op de bit aangespoten isolatie die aan de voorzijde volledig in de bit is geïntegreerd.) Nauwkeurigheid: ±6%, herleidbaar naar nationale standaard. Levering in praktische kunststof box, incl, instelschroevendraaier en fabriekstest certificaat. Bereik: 1 - 5Nm Lengte: 138mm
20037960 | PECu/PEKo PE40xCu35 6,25 SDR17,6 | PeCu prefab gasdienstleiding met PE 40 mantelbuis -Zachtkoper Cu 35mmx1,5mm. Lengte 6,25 meter. -Aansluiting op PE40 mm SDR 17,6. Pipelife overgangskoppeling PE-koper -Leiding zonder steunbus enkel geschikt voor persfitting Met QA-keur. Toepassingsgebied klasse 0 tot 2. Fabricaat: OCI. Of Peko dienstleiding PE 40 SDR17,6 mantelbuis met Cu 28 mm. Lengte 6,25 meter. Geschikt voor aansluiting op dienstleiding PE 40. Met PE- koppeling. QA-keur Trekvast. ** buigzame PEKO met Pipelife-koppeling **Toepassingsgebied klasse 0 tot 2. Fabricaat: HSF.
20037988 | Afvalzak binn 70x110x0,01cm v asbest | Afvalzak 700x110mm T=100mu transpar AFZ.T7.0110L100T Binnenste afvalzak tbv asbestverwijdering. Transparant zonder opdruk.
20038009 | Drukregelaar+B-kl hks bi-bi 3/4" | Drukregelaar met gasgebrekklep haaks. Aansluiting: inlaat binnendraad Rp 3/4" x Rp 3/4" Capaciteit (aardgas) = 12.5 m3/h Pi max = 200 mbar Pafslag = 15 mbar Puit nom = 28 mbar. Type WMRG 10 B 3/4" (26620). Met inwendig filter. Haakse huisdrukregelaar met B-klep, combinatieregelaar, combiklep. Gele dop. Merk gAvilar.
20038018 | Dopsleutel VDE 17mm – 6-kant T-greep | Dopsleutel T-model 17mm geisoleerd (hol); Dopsleutel T-model 6 kant 17mm. Deze dient hol te zijn voor uitstekende tapeinde. Lengte 200mm. Volgens norm NEN-EN-IEC 60900, (dompelisolatie) (VDE). Voorzien van dompelisolatie. Handgreep dient volledig gesloten te zijn. Voor werkzaamheden aan spanningvoerende delen tot 1.000 V AC en 1500V DC.
20038019 | Dopsleutel VDE 19mm – 6-kant T-greep | Dopsleutel T-model 19mm geïsoleerd (hol); Dopsleutel T-model 6 kant 19mm. Deze dient hol te zijn voor uitstekende tapeinde. Lengte 200mm. Volgens norm NEN-EN-IEC 60900, (dompelisolatie) (VDE). Voorzien van dompelisolatie. Handgreep dient volledig gesloten te zijn. Voor werkzaamheden aan spanningvoerende delen tot 1.000 V AC en 1500V DC.
20038028 | Schroefbus 3/8“ x 12mm knel #EO | Schroefbus 3/8 "schroefdraad x 12 mm knel (eo)
20038029 | Schroefbus 1/2“ x 12mm knel #EO | Schroefbus 1/2 "schroefdraad x 12 mm knel (eo)
20038030 | Schroefbus 1/4“ x 12mm knel #EO | Schroefbus ¼ "schroefdraad x 12 mm knel (eo)
20038034 | Kabelmantelsnijder v kunststof MS-kabel | Kabelmantelsnijder tbv kunststof MS-kabel. Ontmantelingsgereedschap Knipex 1640 150mm Type: 16 40 150 Uitvoering: met glasvezel versterkte polyamide Voor het verwijderen van de buitenste isolatielaag van de MS-kabel vanaf een doorsnede van 25mm2 Snijdiepte van 0-5mm
20038038 | Gripzak 300x400mm 3 schrijfvlakken | Gripzak (afvalzak / asbestzak) transparant PE H = 300 mm x B = 400 mm zonder opdruk, met drie schrijfvlakken.
20038039 | Zaagblad tbv kabelmantelzaag Dick | Zaagblad tbv kabelmantelzaag (Dick 1460) met art. nr 20031008 (Seher)
20038040 | Zaagblad tbv kabelmantelzaag VDE | Zaagblad 120mm 24T fijn tbv kabelmantelzaag met artikelnummer 20000593 Nummer leverancier 430805 Tbv Kabelmantelzaag 430302 (LEMP)
20038049 | Dopsleutel VDE 13mm – 6-kant T-greep | Dopsleutel T-model 13mm geïsoleerd (hol); Dopsleutel T-model 6 kant 13mm. Deze dient hol te zijn voor uitstekende tapeinde. Lengte 200mm. Volgens norm NEN-EN-IEC 60900, (dompelisolatie) (VDE). Voorzien van dompelisolatie. Handgreep dient volledig gesloten te zijn. Voor werkzaamheden aan spanningvoerende delen tot 1.000 V AC en 1500V DC.
20038086 | Pijpsleutel 6/ 7mm | Pijpsleutel 6/7mm. Gedore Type: 626 Pijpsleutel massieve uitvoering. Met 6-kant middenstuk en boorgaten (geheel in lengte doorboord) tbv gebruik met steeksleutel of passende wringstaaf. DIN 896 vorm A, ISO 2236, ISO 1085, vanadium staal.
20038087 | Pijpsleutel 8/ 9mm | Pijpsleutel 8/9mm. Gedore Type: 626 Pijpsleutel massieve uitvoering. Met 6-kant middenstuk en boorgaten (geheel in lengte doorboord) tbv gebruik met steeksleutel of passende wringstaaf. DIN 896 vorm A, ISO 2236, ISO 1085, vanadium staal.
20038088 | Pijpsleutel 10/11mm | Pijpsleutel 10/11mm. Gedore Type: 626 Pijpsleutel massieve uitvoering. Met 6-kant middenstuk en boorgaten (geheel in lengte doorboord) tbv gebruik met steeksleutel of passende wringstaaf. DIN 896 vorm A, ISO 2236, ISO 1085, vanadium staal.
20038089 | Pijpsleutel 12/13mm | Pijpsleutel 12/13mm. Gedore Type: 626 Pijpsleutel massieve uitvoering. Met 6-kant middenstuk en boorgaten (geheel in lengte doorboord) tbv gebruik met steeksleutel of passende wringstaaf. DIN 896 vorm A, ISO 2236, ISO 1085, vanadium staal.
20038090 | Pijpsleutel 14/15mm | Pijpsleutel 14/15mm. Gedore Type: 626 Pijpsleutel massieve uitvoering. Met 6-kant middenstuk en boorgaten (geheel in lengte doorboord) tbv gebruik met steeksleutel of passende wringstaaf. DIN 896 vorm A, ISO 2236, ISO 1085, vanadium staal.
20038091 | Pijpsleutel 16/17mm | Pijpsleutel 16/17mm. Gedore Type: 626 Pijpsleutel massieve uitvoering. Met 6-kant middenstuk en boorgaten (geheel in lengte doorboord) tbv gebruik met steeksleutel of passende wringstaaf. DIN 896 vorm A, ISO 2236, ISO 1085, vanadium staal.
20038092 | Pijpsleutel 18/19mm | Pijpsleutel 18/19mm. Gedore Type: 626 Pijpsleutel massieve uitvoering. Met 6-kant middenstuk en boorgaten (geheel in lengte doorboord) tbv gebruik met steeksleutel of passende wringstaaf. DIN 896 vorm A, ISO 2236, ISO 1085, vanadium staal.
20038093 | Pijpsleutel 20/22mm | Pijpsleutel 20/22mm. Gedore Type: 626 Pijpsleutel massieve uitvoering. Met 6-kant middenstuk en boorgaten (geheel in lengte doorboord) tbv gebruik met steeksleutel of passende wringstaaf. DIN 896 vorm A, ISO 2236, ISO 1085, vanadium staal.
20038095 | Pijpsleutel 24/27mm | Pijpsleutel 24/27mm. Gedore Type: 626 Pijpsleutel massieve uitvoering. Met 6-kant middenstuk en boorgaten (geheel in lengte doorboord) tbv gebruik met steeksleutel of passende wringstaaf. DIN 896 vorm A, ISO 2236, ISO 1085, vanadium staal.
20038096 | Pijpsleutel 30/32mm | Pijpsleutel 30/32mm. Gedore Type: 626 Pijpsleutel massieve uitvoering. Met 6-kant middenstuk en boorgaten (geheel in lengte doorboord) tbv gebruik met steeksleutel of passende wringstaaf. DIN 896 vorm A, ISO 2236, ISO 1085, vanadium staal.
20038108 | kWh TRAD 3F 5(65)A ET LDN/ODN Din rail | Draaistroom 4-leider statische kWh-meter voor directe aansluiting. 230/400V; 50Hz Din- rail uitvoering. Volgens algemeen van toepassing zijnde ne NEN-EN normen
20038148 | Statief v bouwlamp 3 poot 3dlg, 130-320 | Statief voor bouwlamp, 3 poot, voorzien van ondersteuning per poot tgv stabiliteit. Hoogte instelbaar van 130-ong.300cm.
20038178 | Meterbord 220x330x50mm | Meterbord 220x330x50mm GE (voorheen) naam: Meterbord MB330/220 (Blauw) type: 40200311 ABB (huidig) naam: Meterbord 220x330mm type: HAM220x330/1 (inkoop per stuk) type: HAM220x330/10 (Inkoop per 10st)
20038189 | Schroevendraaier Kruiskop PZ-0 VDE | Schroevendraaier Kruiskop PZ-0 Volgens norm NEN-EN-IEC 60900 (VDE). Schacht van vadium staal gesmeed. Direct op de schacht aangespoten isolatie die aan de voorzijde volledig in de schacht is geïntegreerd. Ergonomische handgreep voorzien van zachte maar stevige grip. Voor werkzaamheden aan spanningvoerende delen tot 1.000 V AC en 1500 V DC. (wiha)
20038208 | Kabelselectie stroomslang (rood)#S220 | Kabelselectie stroomslang S220, deze is alleen te gebruiken icm de kabelselectie ontvanger S20 Artikelcode : MSTS220
20038209 | Kabelselectiezender sp.loze aders#S21 !C | Kabelsectie zender S21 voor het selecteren van spanningsloze kabels. - netvoeding, accuvoeding 12 VDC en interne batterij - Artikelcode : MSTS21
20038231 | Scharnierbeugel voor bevestiging K-bord | Scharnierbeugel t.b.v. K-bord: bord alu -K- (kabel) 500x500mm Liander (20034091)
20038233 | Compressor-insteeknippel 1/4" binnendr. | Compressor Insteeknippel. Aanbevolen door leverancier. Insteeknippel Orion 48503 1/4" bi.dr., voor 1/4"koppeling Te gebruiken bij Orion snelkoppeling 44516-1/4". Behoort bij compressor compleet met artikelnummer 20038232
20038234 | Compressor-snelkoppeling 1/4" binnendr. | Compressor Snelkoppeling: Aanbevolen door leverancier. Snelkoppeling Orion 44516 1/4" bi.dr. Type: 44516. Snelkoppeling, luchtdoorlaat 1000 l/min, bij werkdruk van 10 bar met 1/4"" binnendraad. Behoort bij compressor compleet met artikelnummer 20038232
20038235 | Compressor-spiraalleiding 5m | Compressor Spiraalleiding, handzame leiding met voldoende lengte en bestand tegen minimaal 8 bar. Knikvrije spiraalleiding met draaikoppelingen. Koppelingen voorzien van ¼" buitendraad. Aanbevolen door leverancier. Spiraalleiding Red Rooster PT-02525SJ 1/4"x5m, 9,5x6,5mm blauw PU bu.dr. 2 x BSPT buitendraad. Compleet met draaikoppelingen. Knikvrij. Maximale werkdruk: 8 bar Behoort bij compressor compleet met artikelnummer 20038232
20038236 | Compressor-blaaspistool 1/4" aansluiting | Compressor, Blaaspistool met lange nozzle en lange blaaspijp met aansluiting van ¼". Aanbevolen dor leverancier: Blaaspistool ANI 25/B2-E. Aansluiting: 1/4" Behoort bij compressor compleet met artikelnummer 20038232
20038238 | Nippel dubb mall bu-bu 1" nr 280 | Dubbele nippel malleable, buitendraad-buitendraad 1". nr280.
20038239 | Ring verl mall bu-bi 1.1/2"x 3/4" nr 24 | Verloopring malleable, buitendraad-binnendraad 1½"x¾". nr241.
20038240 | Ring mall 3/4" x 1/2" nr 241 | Verloopring malleable, buitendraad-binnendraad ¾"x½". nr241.
20038241 | Sok mall bi-bi 1" nr 270 | Sok malleable binnendraad-binnendraad 1". nr270.
20038242 | Sok verl mall bi-bi 3/4"x 1/2" nr240 | Verloopsok malleable binnendraad-binnendraad ¾"x½". nr240.
20038243 | Sok verl mall bi-bi 1.1/2"x1" nr240 | Verloopsok malleable binnendraad-binnendraad 1½"x1". nr240.
20038244 | Soknippel verl mall 1/2"x 3/4" nr.246 | Soknippel verloop, verloopsok nippel malleable binnendraad-buitendraad ½"x¾". nr246.
20038245 | Soknippel verl mall 1.1/4"x 3/4" nr.246 | Soknippel verloop, verloopsok nippel malleable binnendraad-buitendraad 1¼"x¾". nr246.
20038246 | Soknippel verl mall 1.1/2"x1" nr.246 | Soknippel verloop, verloopsok nippel malleable binnendraad-buitendraad 1½"x1". nr246
20038247 | Dop mall bi 3/4" nr 300 | Dop zeskant. Malleable fitting binnendraad ¾". nr300.
20038248 | Dop mall bi 1" nr 300 | Dop zeskant. Malleable fitting binnendraad 1". nr300.
20038259 | Synthoglass SG 205: 50 mm x 1500 mm | Syntho-Glass geïmpregneerde fiberglasdoek composiet die door middel water kan worden geactiveerd. Breedte 50 mm , lengte 1500 mm.
20038260 | Synthoglass SG 309: 76 mm x 2700 mm | Syntho-Glass geïmpregneerde fiberglasdoek composiet die door middel water kan worden geactiveerd. Breedte 76 mm , lengte 2700 mm.
20038268 | Balk voor ondersteuning levering buis | Houten balken 100 x 7 x 7 cm, voor ondersteuning buislevering
20038269 | Drukregelaar+VAK 50mm 100mbar Dival | Gasdrukregelaar, merk: Fiorentini. Type: Dival 600 veerbelast met geintegreerde veiligheidafslagklep. Nominale diameter: DN50 / PN16 / 4 gats. Inbouwmaat 254mm. Ingeregeld op een uitlaatdruk van +/- 100mbar. Geschikt voor een omgevings temperatuur van -20°C tot +70°C. Off-shore waardig geconserveerd.
20038270 | Drukregelaar+VAK 50mm 30mbar Dival | Gasdrukregelaar, merk: Fiorentini. Type: Dival 600 veerbelast met geintegreerde veiligheidafslagklep. Nominale diameter: DN50 / PN16 / 4 gats. Inbouwmaat 254mm. Ingeregeld op een uitlaatdruk van +/- 30mbar. Geschikt voor een omgevings temperatuur van -20°C tot +70°C. Off-shore waardig geconserveerd.
20038271 | Drukregelaar+VAK 182 100mbar Reval | Gasdrukregelaar, merk: Fiorentini. Type: Reval 182 gasgestuurd met geintegreerde veiligheidafslagklep type VD93. Nominale diameter: DN50 / PN16 / 4 gats. Inbouwmaat 254mm. Ingeregeld op een uitlaatdruk van +/- 100mbar. Geschikt voor een omgevings temperatuur van -20°C tot +60°C. Off-shore waardig geconserveerd.
20038272 | Drukregelaar+VAK 182 30mbar Reval | Gasdrukregelaar, merk: Fiorentini. Type: Reval 182 gasgestuurd met geintegreerde veiligheidafslagklep type VD93. Nominale diameter: DN50 / PN16 / 4 gats. Inbouwmaat 254mm. Ingeregeld op een uitlaatdruk van +/- 30mbar. Geschikt voor een omgevings temperatuur van -20°C tot +60°C. Off-shore waardig geconserveerd.
20038276 | Snijr.kopp. recht 12mm x bu bsp 1/8" | Snijr.kopp. recht 12mm x bu bsp 1/8"
20038277 | Snijr.kopp. knie 12mm x bu bsp 1/8" | Snijr.kopp. knie 12mm x bu BSP1/8"
20038278 | Verloopring 3/4" x 1/2" st | Stalen verloopring, inwendige gasdraad 1/2", uitwendige gasdraad 3/4", gegalvaniseerd.
20038279 | Nippel dubb St bu R3/4"con x bu R3/4"con | Dubbele nippel staal 3/4" x 3/4" buitendraad.
20038280 | Isolatiebuis tbv M16 bout | Isolatiebuis tbv M16 bout. Lengte = 1 meter.
20038281 | Isolatiebuis tbv M20 bout | Isolatiebuis tbv M20 bout. Lengte = 1 meter.
20038283 | Inspectiespiegel KS-Tools 175mm VDE | Inspectiespiegel KS-Tools 1171630 175mm VDE Inspectie spiegel tbv controle contacten op moeilijk zichtbare plekken na montage. Volgens norm NEN-EN-IEC 60900, (dompelisolatie) (VDE). Isolatie geheel omsloten. Om werkzaamheden te checken nabij spanningvoerende delen tot 1000V AC en 1500V DC.
20038284 | Stootijzer vierkant L=1400 | Stootijzer DeWit 7201 30x140/100cm blauw vierkant met knop Type: 7201 Blauwe hamerslag gelakt met beitel en opgestuikte knop met vierkant onderstuk. Lengte:1400 mm. Steeldiameter: 28 mm. Vierkant onderstuk: 1000 mm.
20038289 | Lasklem inst 1-2,5mm2 5x #Wago 2273-205 | Insteek lasklem 1-2,5 mm2 5x transparant
20038292 | Rotatieschillerset d25-63 SDR11+17,6 | Rrotatieschiller GF 200009327 d25t/md63 SDR11/SDR17,6
20038293 | Diametermeter tbv meting buistolerantie | Diametermeter om te buistolerantie te meten Diametermeter GF 700671292
20038294 | Klem ronddruk tbv buis PE 200mm | Ronddrukklem tbv PE buis 200mm Ronddrukklem GF 200009839 200mm tbv PE buis
20038295 | Guillotineschaar 63 t/m 125mm | Guillotineschaar DJPS HPC4 63t/m125mm HPC4 Type: DJPS HPC4 Guillotineschaar voor het snijden van polyethyleen buizen. Met Teflon bekleed. Buisdiameter: 63 t/m 125 mm.
20038296 | Guillotineschaar 90 t/m 225mm | Guillotineschaar DJPS HPC8 90t/m225mm HPC8 Type: DJPS HPC8 Guillotineschaar voor het snijden van polyethyleen buizen. Met Teflon bekleed. Buisdiameter: 90 t/m 225 mm.
20038297 | Lasklem tbv PE 250mm | Lasklem tbv PE diameter 250mm Lasklem GF 200009865 250mm tbv PE buis
20038298 | Lasklem tbv PE 315mm | Lasklem tbv PE diameter 315mm Lasklem GF 200009915 315mm tbv PE buis
20038299 | Lasklem tbv PE 63 t/m 200 mm | Lasklem 6 voudig GF 63-200mm tbv PE buis Lasklem GF 200009315 63-200mm 6vdg tbv PE buis Toevoeging: Per set verpakken!
20038333 | Reservemes v kabelmantelsnijder 20038034 | Reservemes tbv de kabelmantelsnijder, van knipex met artikelnummer 20038034, (Reservemes Knipex 1649150 voor kabelmantesnijder 1640)
20038340 | Montagehulpstuk set compleet | Montagehulpstuk set compleet Montagehulpstuk set 63/110/160/200/250/315. Type: MHSTD2000 set. Materiaal: polyethyleen. Montagehulp set. Standaard voor het verhogen van de kwaliteit van verbindingen waardoor in de toekomst minder lekken zullen ontstaan. Daarnaast wordt de montagetijd voor een overschuifmof tot een minimum beperkt. De set bestaat uit 2 hulpstukken voor elke gangbare diameter. De bovenkant van het hulpstuk heeft de vorm van een kegel. Het dikste deel van de kegel heeft dezelfde diameter als de buitenkant van de PVC- leiding. Het onderste deel van het hulpstuk is een cilinder. Dit deel wordt in de PVC leiding geplaatst waardoor het hulpstuk goed wordt gecentreerd ten opzichte van de leiding. De overschuifmof kan nu gemakkelijk over de kegel op de leiding geschoven worden. Inhoud set (van elk 2 stuks): • Montagehulp overschuifmof 63 • Montagehulp overschuifmof 110 • Montagehulp overschuifmof 160 • Montagehulp overschuifmof 200 • Montagehulp overschuifmof 250 • Montagehulp overschuifmof 315
20038341 | Montagehulpstuk set 63 | Montagehulpstukken voor pvc overschuif mof (1 set = 2 stuks)
20038342 | Montagehulpstuk set 90 | Montagehulpstukken voor pvc overschuif mof (1 set = 2 stuks)
20038343 | Montagehulpstuk set 110 | Montagehulpstukken voor pvc overschuif mof (1 set = 2 stuks)
20038344 | Montagehulpstuk set 160 | Montagehulpstukken voor pvc overschuif mof (1 set = 2 stuks)
20038345 | Montagehulpstuk set 200 | Montagehulpstukken voor pvc overschuif mof (1 set = 2 stuks)
20038346 | Montagehulpstuk set 250 | Montagehulpstukken voor pvc overschuif mof (1 set = 2 stuks)
20038347 | Montagehulpstuk set 315 | Montagehulpstukken voor pvc overschuif mof (1 set = 2 stuks)
20038398 | Slagdop inbus 1/2" x 4mm | Inbus slagdop 1/2"x4mm (DO696304A) (te gebruiken icm art. 20036998)
20038399 | Slagdop inbus 1/2" x 5mm | Inbus slagdop 1/2"x5mm (DO696305A) (te gebruiken icm art. 20036998)
20038401 | Slagdop inbus 1/2" x 8mm | Inbus slagdop 1/2"x8mm (DO696308A) (te gebruiken icm art. 20036998)
20038402 | Slagdop inbus 1/2" x 10mm | Inbus slagdop 1/2"x10mm (DO696310A) (te gebruiken icm art. 20036998)
20038403 | Slagdop inbus 1/2" x 12mm | Inbus slagdop 1/2"x12mm (DO696312A) (te gebruiken icm art. 20036998)
20038496 | Blikschaar (ideaal doorloopschaar) | Blikschaar (Doorloopschaar) extra gehard - rechtsknippend - zelfopenend door ingebouwde veer, met vastzetter - bekken gepolijst - plaatdikte max. 1 mm (bij 400 N/mm2). (Gedore 424026)
20038498 | Tegenhouder v schroefverb. (geisoleerd) | Tegenhouder voor schroefverbinders. De tegenhouder is volledig geisoleerdvolgens norm NEN-EN-IEC 60900, (dompelisolatie) (VDE). Voor werkzaamheden aan spanningvoerende delen tot 1.000 V AC en 1500V DC Dit gereedschap wordt gebruikt om schroefverbinders vast te houden tijdens de montage door middel van een traploos klemsysteem. Toepassingsbereik : 14 - 40 mm.
20038518 | Aardingsadapter v LS-aardingsmes | Aardingsadapter voor (verlengen) LS-aardingsmes Aardingsadapter voor het verlengen van het geisoleerde steekmes wat zit in de LS-aardingskoffer (20037670). De adapter is volledig geisoleerd. De adapter mag alleen worden toegepast icm het grote geisoleerde steekmes uit de LS-koffer met art 20037670 waar het geisoleerde steekmes te kort is.
20038520 | Klinkertrekker (incl. messen) | Klinkertrekker voor het eenvoudig uithalen van klinkers. Lengte 900mm, Inclusief messen Type: 0108 Klinkertrekker lengte 900mm Afmeting: 210 x 300mm Gewicht: 5860gr
20038521 | Mes v klinkertrekker (20038520) | Mes tbv Klinkentrekker voor het eenvoudig uithalen van klinkers. Mes De wit 0109 voor klinkertrekker 0108 Type: 0109 Mesje voor klinkertrekker Afmeting: 80 x 33 x 3mm Gewicht: 60gr
20038523 | Slotkast opleg 1T M-paniek links #1543 | Oplegslotkast met paniekontgrendeling links (draairichting 3) Slotkast opleg als vervanger zgn. Snapslot t.b.v. MS ruimen geschikt voor europrofielcilinder 17 mm. Messing slotkast. Messing nachtschoot, 6 mm voorstaand. Messing binnenwerk Met trekknopinrichting, geschikt voor bevestiging paniekbalk Enkeltours, met uitval van 13 mm (totaal 19 mm) Nemef 1543 K/5 LS=DINR
20038524 | Slotkast opleg 1T M-paniek rechts #1543 | Oplegslotkast met paniekontgrendeling rechts (draairichting 4) Slotkast opleg als vervanger van zgn Snapslot t.b.v. MS ruimen geschikt voor europrofielcilinder 17 mm. Messing slotkast. Messing nachtschoot, 6 mm voorstaand. Messing binnenwerk Met trekknopinrichting, geschikt voor bevestiging paniekbalk Enkeltours, met uitval van 13 mm (totaal 19 mm) Nemef 1543 K/5-RS=DINL
20038525 | Aanwijsblok 10mm letter "G" geel/zwart | Letterblokje, zwarte opdruk "G", achtergrond geel, afmetingen: 15 x 7 mm.
20038526 | Aanwijsblok 10mm letter "R" geel/zwart | Letterblokje, zwarte opdruk "R", achtergrond geel, afmetingen: 15 x 7 mm.
20038538 | Railaftakklem aftak 16-70mm2 v aardrail | Rail aftak klem raildikte max 5 mm (vlakke rail) aftak (aarddraad) max 70 mm2. breedte klem = 14 mm.
20038539 | >Buispatroon 25A aM 10x38mm tbv Laadpaal | Buispatroon 25A aM10x38mm
20038558 | Afvalzak extra sterk 80x120x0,01"Asbest" | Asbestzak (extra sterk) 80X120 De asbestzak dient bestand te zijn tegen scherpe materialen (vonkenschotten). Op de zak moet duidelijk, in het Nederlands, staan aangeven dat deze geschikt is voor asbestmaterialen. De zak dient ook eenvoudig afsluitbaar te zijn.
20038559 | Pijpensnijder 6-28 mm met ratel | Pijpsnijder voor buis 6-28mm met ratel. (Ridgid)
20038560 | Zegelkap v deksel HAS kast ABB | Zegelkap v deksel huisaansluitkast GE (voorheen) naam: Zegelkap 2049.001 ABB type: 602942 ABB (huidig) naam: Zegelkapje type: 2049.001
20038562 | Lamellenschijf (Polyclean schijf) 125mm | Lamellen schijf voor een schoon werkoppervlak te creëren voor het aanbrengen van pin braze verbinding. (stalenleiding – KB meetkabel) Type: Blaze Rapid Strip Schuurschijf voorzien van Norton SG keramische aluminium oxide mineralen in zware bestrooiing. Veelzijdig tijdens het gebruik, weinig druk voor oppervlakte finishing toepassingen, meer druk maakt de schijf geschikt voor zwaarder schuurwerk, ontlakken en ontroesten. Uitvoering: verdiept centrum. Diameter: 125 mm. Asgat: 22 mm.
20038563 | Slotkast opleg 1T Z-paniek links #1522 | Oplegslotkast zonder paniekontgrendeling links (draairichting 3) Toepassing voor hekwerken. Messing opleg enkeltoer sloten met geperste messing kast. Uitsparing voor profielcilinder. Uitvoering zonder cilinder. Verpakt per stuk. Uitval 22 mm (totaal 25 mm) Nemef 1522 K/5-LS=DINR
20038564 | Slotkast opleg 1T Z-paniek rechts #1522 | Oplegslotkast zonder paniekontgrendeling rechts (draairichting 4) Toepassing voor hekwerken. Messing opleg enkeltoer sloten met geperste messing kast. Uitsparing voor profielcilinder. Uitvoering zonder cilinder. Verpakt per stuk. Uitval 22 mm (totaal 25 mm) Nemef 1522 K/5-RS=DINL
20038565 | Sorteerkoffer kleine onderdelen | Assortimentskoffer Stanley 1-97-510 44,6x11,6x35,7cm kunststof FatMax Professionele Organizer voorzien van 10 uitneembare bakjes voor kleine onderdelen en onbreekbare deksel houdt alle onderdelen op hun plaats. De assortimentskoffer is stapelbaar en vergrendelbaar voor transport. Assortiment doos cq sorteerdoos kunstof 10 vakken met diverse maten. Artikel is nodig voor sanering werkzaamheden meterkast om verschillende sokken kranen en andere onderdelen te sorteren per diameter gasbuis afmeting. Type: 1-97-521 Afmetingen: 44,6 x 11,6 x 35,7 cm. Ean 3253561975219
20038566 | Kopp. 2-dlg Ms gas wrt 1"x bu G1" | 2-delige membraankraankoppeling G1" WM x G1" buitendraad (warteldraad) incl. pakkingring. Materiaal; metaal messing CuZn39Pb3 / Rubber NBR. Normen: ISO 228-1, NEN 2545. NEN2544, NEN 2542, NEN 2284 uitvoering "m". Puntstuk heeft geen borging (neus) voor pakkingring, wel voorzien van 1,5 mm centreerspie.
20038588 | Batterij staaf potlood AAA 1,5V ALK 10st | Batterij Procell Low Drain 1,5V LR03 AAA alkaline niet oplaadbaar. Doos a 10 stuks.
20038592 | Batterij staaf penlight AA 1,5V ALK 10st | Batterij Procell Low Drain 1,5V LR06 AA alkaline niet oplaadbaar. Doos 10 stuks.
20038593 | Batterij Engelse staaf C 1,5V ALK 10st | Batterij Procell LR14C 1.5V niet oplaadbaar. Type: LR14C, krachtige alkalinebatterij met een groot temperatuurbereik en hoge weerstand tegen trillingen en stoten. Vrij van kwik en cadmium. Formaat: LR14C. Staaf vorm.
20038594 | Schroefpatroonhouder D2 railmontage 1-p | Schroefpatroonhouder Wohner 31173 D2 25A 1polig Schroefpatroonhouder voor railmontage D-2 max. 25A. Aantal polen: 1. Montagewijze: DIN-rail, opklikbaar en schroefbaar. Nominale (meet) spanning: 500 V. Nominale (meet)stroom: 25A. Materiaal: kunststof.
20038595 | Schroefpatroonhouder D3 railmontage 1-p | Schroefpatroonhouder Wohner 31175 D3 63A 1polig 690V E33 v railmontage Schroefpatroonhouder voor railmontage D-3 max. 63A. Aantal polen: 1. Montagewijze: DIN-rail, opklikbaar en schroefbaar. Nominale (meet) spanning: 500 V. Nominale (meet)stroom: 63A. Materiaal: kunststof.
20038599 | Afsluitstop 601 - 1/2" | Afsluitstop die gebruikt kan worden in situaties waar het niet anders mogelijk is, om met kortstondig gasuitstroom, een dienst Leiding of ander gashulpstuk gas-loos te maken. Afsluitstop ½" (20200181, Esskon)
20038600 | Afsluitstop 601 - 3/4" | Afsluitstop die gebruikt kan worden in situaties waar het niet anders mogelijk is, om met kortstondig gasuitstroom, een dienst Leiding of ander gashulpstuk gas-loos te maken. Afsluitstop 3/4" (20200242, Esskon)
20038601 | Afsluitstop 601 - 1" | Afsluitstop die gebruikt kan worden in situaties waar het niet anders mogelijk is, om met kortstondig gasuitstroom, een dienst Leiding of ander gashulpstuk gas-loos te maken. Afsluitstop 1" (20200243, Esskon)
20038602 | Afsluitstop 601 - 1.1/4" | Afsluitstop die gebruikt kan worden in situaties waar het niet anders mogelijk is, om met kortstondig gasuitstroom, een dienst Leiding of ander gashulpstuk gas-loos te maken. Afsluitstop 1.1/4" (20200244, Esskon)
20038603 | Afsluitstop 601 - 1.1/2" | Afsluitstop die gebruikt kan worden in situaties waar het niet anders mogelijk is, om met kortstondig gasuitstroom, een dienst Leiding of ander gashulpstuk gas-loos te maken. Afsluitstop 1.1/2" (20200245, Esskon)
20038604 | Afsluitstop 601 - 2" | Afsluitstop die gebruikt kan worden in situaties waar het niet anders mogelijk is, om met kortstondig gasuitstroom, een dienst Leiding of ander gashulpstuk gas-loos te maken. Afsluitstop 2" (20200246, Esskon)
20038605 | Opzetstuk PVC-SV KR 50mmx1.1/2" SDR17,6 | Opzetstuk voor aanboorzadel, Polsafe, Materiaal: PVC-slagvast (CPE / PVC-A), kleur: geel, afmetingen: 50 mm x 1.1/2", SDR17,6, Voldoet aan NEN-EN 1555-2. Gastec Qa-merk.
20038619 | Aansluitrail v aardset tbv LS kast | Aardset aansluit rail t.b.v. LS kast Het samengestelde pakketje bestaat uit: Koper strip 30x5 L=155mm met 2x blindklinkmoer M10 Aantal:1x, Delrin bus 30x25mm met gat rond 10,5mm Aantal:1x, Slotbout RVS M10x60mm (vol draad) Aantal:1x, Zeskantbout RVS M10x25mm Aantal:1x, Veerring M10 RVS Aantal:4x, Moer M10 RVS Aantal:3x, Schotelveer M10 RVS Aantal:2x, Kartelring M10 RVS Aantal:2x, Perskabelschoen 25mm2 Cu gat=11mm Aantal:1x, C-klem 25mm2 / 25mm2 Aantal:1x, Draad 25mm2 samengeslagen Aantal:1 meter,
20038620 | Aansluitrail v aardset tbv LS rek (FR) | Aardset aansluit rail t.b.v. LS rek (Friesland) Set bestaat uit: Koper strip Verbindingskabel afstandbussen bevestingsbouten ringen en pluggen
20038622 | >MO G4/G6 30mb 30mbar Koper 28mm haaks | Gasmeteropstelling G4/6-30 mBar+Bklep Cu28 perskoppeling 1 MI36956 A-doos 389 x 189 x 108 inw. B-golf, kraft-test, 1810 NF efco: 0201,1 Stnd AM VW DS Sluitnaad: GluenB Bedrukking: KZ logo incl. tekst (zwart)e n recycle-logo. 1 MI37150. Onderdelenset G4-J 2 OB45087. Kooimoer M6 SMG-8, verzinkt. 1 OB45122 Muursteun GOB-KZ-AL-1, Sendz. verzinkt. 1 OB45604 Geassembleerde meterbeugel AL2 met B-klep compleet met drukmeetnippel (EDN), wartels, enz. 2 VZ40656 Verzegelkap Geel 27,4-33 (¾") uit kunststof, met kliksluiting. Onderdelenset G4-J 1 IT11165 Rechte Safeline kogelkraan DN 20, G 1" bu x 28 mm Profipress 1 OB43021 Aluminium afsluitdop t.b.v. KZ-AL-2/3 1 OB43024 Borgring voor boring 32,3x2 slotopening min 10mm. 2 OB43026 O-ring 27 x 3 - NBR 70gr. 1 OB43045 Alu neusstuk haaks KZ-AL-2 - DN 20, klik x 1" wartel, compleet 4 OB43901 Zeskant plaatbout 6.3x25 mm, met punt en onverliesbare ring, voorzien van Torx-30. DIN-7976C kwaliteit 4.8 verzinkt. 2 OB45088 Vlakke sluitring DIN9021 (3 x d), M6, verzinkt 2 OB45090 Zeskanttapbout 8.8, verzinkt, DIN 933, M6 x 25 1 OB45195 O-ring d raadpluggen geel HDPE draadmaat 3/4" x 14 (model SR1125).
20038623 | Metaalschroef bck kk M8x30 ELVZ ds200 | Metaalschroef M8x30 elvz bck kk 200st (ALL) Metaalschroef Afmeting: M8x30 Opp. Bescherming: ELVZ Uitvoering: BolCilinderKop Verpakkingseenheid: doos a200st
20038638 | Blindklinkmoertang v verschillende typen | Blindklinkmoertang voor minimaal M8, M10, M12. Is geschikt voor verschillende soorten/type blindklinkmoeren. (Bollhoff, M2007)
20038658 | Pijpsleutel 21/23mm | Pijpsleutel 6/7mm. Bahco pijpsleutel massieve uitvoering. Met 6-kant middenstuk en boorgaten (geheel in lengte doorboord) tbv gebruik met steeksleutel of passende wringstaaf.
20038668 | Kruissleutel v lichtmasten OV | Universele kruissleutel (driekant, vierkant, halve maan en Kaalfix) Type: 3K-4K-HM-KF Kruissleutel ten behoeve van het openen en sluiten van mastdeuren, geheel vervaardigd uit RVS. De meeste masten in Nederland worden geleverd met een driekantsluiting, een vierkantsluiting, een halve maansluiting of een kaalfix-sluiting. Met deze kruissleutel kunt u al deze soorten sluitbouten verwerken.
20038669 | Reiniger"Cockpitspray" (spuitbus=600ml) | Cockpitspray Motip 000703 600ml mat Type: 000703 Cockpitspray met uitstekende reinigende eigenschappen, voor het reinigen, beschermen en verfraaien van het dashboard en overige kunststof onderdelen in de auto. Deze spray heeft een subtiele geur (citrus), is vuilafstotend, antistatisch en geeft een duurzame glans. Dit product bevat siliconen en heeft een 360° ventiel. Inhoud: 600 ml.
20038676 | >Steunschalen PVC 75mm HDPE SDR17,6(2st | PVC steunschalen set 75 mm voor HDPE (SDR17,6). Set van 2 stuks
20038680 | Knie mall 90° bi-bu 1" nr 92 verzinkt | Malleable fitting, knie 90˚. Binnendraad-buitendraad 1". nr92
20038699 | Blindklinkmoer M8 (ds 250st) | Type: MFX 20-VO Blindklinkmoer standaard open type voorzien van verzonken kop. Afmeting: M8. Materiaaldikte: 1 - 4 mm. Materiaal: aluminium. Verpakkingseenheid: doos à 250 stuks.
20038700 | Tester optisch tbv glasvezel | Optische tester tbv glasvezel Optische tester voor te testen van de glasvezel wat toegepast wordt bij de GSM Kortsluitverklikkers (KSV) in de midden spanning. Type 49-0109-002
20038708 | Meshouder v kabelmantelsnijder 20038034 | Kabelmantelsnijder, meshouder voor art. 20038034. (meshouder Knipex 164915001 tbv knipex 1640) Reservemeshouder Knipex 164915001 200mm tbv 1640
20038710 | Reservemes rotatieschiller 2 snijkanten | Rotatie schiller reserve mes met twee snijkanten tbv PE rotatieschiller. .... Reservemes De Jongh 63 t/m 315mm t.b.v. rotatieschrapers Reservemes geschikt voor rotatieschrapers 63 mm t/m 315 mm. Wordt compleet geleverd in cassette inclusief montage toebehoren.
20038718 | Schuim brandwerend NE 2-comp koker=380ml | NE-schuim 2-C brand en rookwerend koker 2-Componenten NE brand- en rookwerende schuim; koker á 380ml; per stuk in zak verpakt incl, 5x mengopzetstuk, 3x verlengstukken, handleiding NL; Voorzien van CE-keur.
20038719 | Slang iso brand vert D35 Cu&1" St/PE | Armaflex AF-4-035-A; nom. 19mm wanddikte; Voorzien van radiale en axiale zelfklevende strips in slang en externe tape-laag om openbreken te voorkomen; L=500mm; Slang is onderdeel van CE-keur.
20038720 | Slang iso brand vert D42 Cu&1.1/4" St/PE | Armaflex AF-4-042-A; nom. 19mm wanddikte; Voorzien van radiale en axiale zelfklevende strips in slang en externe tape-laag om openbreken te voorkomen; L=500mm; Slang is onderdeel van CE-keur.
20038721 | Slang iso brand vert D54 Cu&1.1/2" St/PE | Armaflex AF-4-054-A; nom. 19mm wanddikte; Voorzien van radiale en axiale zelfklevende strips in slang en externe tape-laag om openbreken te voorkomen; L=500mm; Slang is onderdeel van CE-keur.
20038722 | Tape iso brand vert 2+3+4" St/PE (6mtr) | Armaflex AF-19mm-A-S100 op rol; L= 6mtr, breedte 100mm, dikte 19 mm. Voorzien van zelfklevende rug; Tape is onderdeel van CE-keur.
20038723 | Mengtuit v NE-schuim brand-rook (12st.) | Mengtuit incl. verlengstuk voor 2K-NE brand- en rookwerende schuim; In zak verpakt van 12 stuks.
20038724 | Schuimpistool NE schuim brand/rookwerend | Schuimpistool (hand) standaard, voor 2-componenten brand- en rookwerende schuim.
20038728 | Lotion voor Hand&Body 250ml | Lotion voor Hand<(>&<)>Body 250ml; Parfumvrije handcrème met verzorgende huidvriendelijke eigenschappen. Kenmerken: - beschermt tegen de schadelijke effecten veroorzaakt door werk- en weeromstandigheden - huidverzorgende bestandsdelen: Aloe Vera, Propyleen Glycol, Ureum - bevordert het natuurlijke herstelproces van de huid - zorgt ervoor dat de huid zacht en soepel blijft - trekt snel in de huid
20038729 | Blindklinkmoer M5 (ds 250st) | Blinklinkmoer M5 lengte 14mm aluminium met verzonken kop. Geleverd in doos van 250 stuks.
20038739 | Parapluhouder (klein) | Parapluhouder waarmee de paraplu’s stevig in de grond verankerd kunnen worden. De houder bestaat uit een stalen buis met twee voetstukken om het in de grond te duwen. De buis van de parasol dient goed gefixeerd te kunnen worden in stalen buis.
20038740 | Amperetang open bek 10mm max 100A !K | Ampertang met open bek, meetbereik tot 100Amp. Voor gebruik in kleine ruimtes, bijvoorbeeld in (oudere) huisaansluitkasten voor het lokaliseren van tariefstoringen. Type Kyoritsu KEW2300R Type: 2300 R - AC/DC stroom: 0,1 100 A True RMS. - Klauwopening: 10 mm. - Contactloze spanningsdetectie. - Data Hold. - Automatische uitschakeling. - Norm: veiligheidsklasse CAT III 300 V.
20038748 | Boorhamer #HiKoki SDS-max 45mm !K | Combihamer HiKOKI DH45MEYWSZ 45mm 1500W SDS-max
20038751 | Buispatroonhouder 10x38mm tbv Laadpaal | Patroonhouder voor buispatronen 10x38 t.b.v. openbare laadpaal, maximaal 32 A/690 V, geschikt voor DIN/EN rail (op basis van specificaties E-laad).
20038768 | Accu (steek) tbv kniptang | Accu (steek) Klauke RAM2 9,6V 2,0Ah NiMH tbv perstang ES32.
20038793 | Glasplaatje tbv XLPE/HPTE (set=2stuks) | Ontmantelingsset glasplaatjes spatglas 5,1 x 10,8 x 0,4. Glasplaatje is nodig voor het verwijderen van stukjes zwakgeleiderlaag die achter zijn gebleven na het schillen van de aderisolatie. Verpakt als setje van 2 glasplaatjes.
20038810 | Kast 0,1m3 v HAS m vaste sokkel #Zador | HAS-kast 0,1 m3. Kleine kast voor Hogedruk Aflever Station (HAS-installatie). Behuizing, merk ZADOR. Materiaal RVS 304. Afmetingen, diepte x breedte x hoogte = 322 x 623 x 1180 mm (inhoud +/- 0,1 m3). Kleur: RAL 6009 (dennengroen). Bestaande uit: Kast met frontklep en vaste sokkel. Voorzien van metalen EMKA hevelsluiting voorbereid voor 17mm eurocilinder. Inclusief: Montage bord.
20038811 | Verf RAL6009 dennengroen Lakstift | Lakstif voor het bijwerken van lichte beschadigingen aan ZADOR behuizingen. Kleur: RAL6009 (dennengroen).
20038812 | Sleuteltang verstelbaar (niet VDE) | Sleuteltang (niet VDE!) is een combinatie van een waterpomptang en een verstelbare moersleutel. De sleutel is traploos en nauwkeurig instelbaar, heeft een hoge klemkracht en gladde bekken. Instelbaar tot 46 mm, 17 instelposities, lengte 250mm (Knipex Type 86 05 250) EAN: 4003773047841
20038815 | Verzegelingsset v deksel oude has kast | Verzegelingsset voor deksel oude huisaansluitkast M5 zegelschroef met zegelplaat t.b.v. draadzegeling Verpakt per zakje.
20038830 | Aggregaat 3000W !K | Aggregaat 3000W; Generator Honda EU30IS 230V 3,0kVA. Geluidgedempt dus ideaal bij werkzaamheden waar het werk stil moet zijn. Spanning wordt geregeld met invertertechnologie zodat er een perfecte frequentie- en spanningsstabiliteit is. Voorzien van electrische start, economy schakelaar en 4 wielen. Met 1 stuks 12 Volt en 2 stuks 230 Volt CEE contactdoos.
20038832 | Aansluitvlag 200 t/m 400kVA v trafo | TRANSFORMATORAANSLUITVLAG VOOR TRANSFORMATOREN 200 TOT EN MET 400KVA (630A) 1 SET = 4 STUKS
20038838 | Verdeelblok stekker 4-dlg (5m snoer) !K | Verdeeldoos Keraf 15 4 voudig 230V slagvast IP44 5mtr snoer Stekker Verdeelblok 4 delig met plusminus 5 meter snoer. Vervaardigd van slagvast kunststof materiaal. Spatwaterdichte aansluiting met klepdeksels (minimaal IP44). 230 V, 16 A, 2-polig met randaarde.
20038849 | Inspectiespiegel (voor in lasgat) | Inspectiespiegel PF Aprodit 7x3cm Bamboe inklapbaar.
20038870 | HAS Pi=3,0-8,0B Pu=100mb | Gasstation, type Hoge druk aansluitset. Ontwerp leverancier gAvilar, installatie Q-max. 40m3/h, inlaatdruk max. 8Bar - min. 3Bar, uitlaatdruk 100mbar, inlaat DN1"", uitlaat DN1"", inlaatkogelkraan IVR Elite EN331 1"", filterhuis Itron 133 met element GS11411 met aangebouwde veiligheidsklep Itron type II, regelaar Itron-133-8-61 met spuitstuk 4,7 mm met aangebouwde veiligheidafslagklep Itron type II Opco, uitlaatkogelkraan IVR Elite EN331 1"", Opstal ZADOR, RVS kast 0,1m3 + vaste sokkel, tekening nr. GA HAS-ab2014-01.
20038871 | HAS Pi=1,5-4,0B Pu=100mb | Gasstation, type Hoge druk aansluitset. Ontwerp leverancier gAvilar, installatie Q-max. 40m3/h, inlaatdruk max. 4Bar - min. 1,5Bar, uitlaatdruk 100mbar, inlaat DN1"", uitlaat DN1"", inlaatkogelkraan IVR Elite EN331 1"", filterhuis Itron 133 met element GS11411 met aangebouwde veiligheidsklep Itron type II, regelaar Itron-133-8-61 met spuitstuk 6,3mm met aangebouwde veiligheidafslagklep Itron type II Opco, uitlaatkogelkraan IVR Elite EN331 1"", Opstal ZADOR, RVS kast 0,1m3 + vaste sokkel, tekening nr. GA HAS-ab2014-02.
20038872 | HAS Pi=0,4-1,0B Pu=100mb | Gasstation, type Hoge druk aansluitset. Ontwerp leverancier gAvilar, installatie Q-max. 40m3/h, inlaatdruk max. 1Bar - min. 0,4Bar, uitlaatdruk 100mbar, inlaat DN1"", uitlaat DN1"", inlaatkogelkraan IVR Elite EN331 1"", filterhuis Itron 133 met element GS11411 met aangebouwde veiligheidsklep Itron type II, regelaar Itron-133-8-61 met spuitstuk 12,5 mm met aangebouwde veiligheidafslagklep Itron type II Opco, uitlaatkogelkraan IVR Elite EN331 1"", Opstal ZADOR, RVS kast 0,1m3 + vaste sokkel, tekening nr. GA HAS-ab2014-03.
20038873 | AS G40 Pi=3,0-8,0B Qinst=260 DN=50/80 | Gasstation, type afleverstation, ontwerp voor inlaatgasmeting. Ontwerp leverancier gAvilar, G-waarde G40 - Q-max. gasmeter 65m3/h, installatie Q-max. 260m3/h, inlaatdruk max. 8Bar - min. 3Bar, ui tlaatdruk 100mbar, inlaat DN50, uitlaat DN80, veiligheidsinlaatafsluiter is vlinderklep W.W. EVFS DN50 met Actuatech GD106 stelcilinder en BD Opso Pneumax commandoventiel, filterhuis 50/125 recht met filterelement G1-GSF-G5000, regelaar Fiorentini-DIVAL 600 met s puitstuk 38mm, met aangebouwde veiligheidafslagklep, uitlaatafsluiter vlinderklep W.W. EVFS DN80, Opstal ZADOR, RVS kast 1/2 m3 + schoprand + fundatie, tekening nr. AS-ab2014-03 AV.
20038874 | AS G40 Pi=1,5-4,0B Qinst=162 DN=50/50 | Gasstation, type afleverstation, ontwerp voor inlaatgasmeting. Ontwerp leverancier gAvilar, G-waarde G40 - Q-max. gasmeter 65m3/h, installatie Q-max. 162m3/h, inlaatdruk max. 4Bar - min. 1,5Bar, uitlaatdruk 100mbar, inlaat DN50, uitlaat DN50, veiligheidsinlaatafsluiter is vlinderklep W.W. EVFS DN50 met Actuatech GD106 stelcilinder en BD Opso Pneumax commandoventiel, filterhuis 50/125 recht met filterelement G1-GSF-G5000, regelaar Itron - 233-12-61 met spuitstuk 1/2"" met aangebouwde veiligheidafslagklep, uitlaatafsluiter vlinderklep W.W. EVFS DN50, Opstal ZADOR, RVS kast 1/2 m3 + schoprand + fundatie, tekening nr. AS-ab2014-03 BV.
20038875 | AS G40 Pi=0,4-1,0B Qinst= 91 DN=50/50 | Gasstation, type afleverstation, ontwerp voor inlaatgasmeting. Ontwerp leverancier gAvilar, G-waarde G40 - Q-max. gasmeter 65m3/h, installatie Q-max. 91m3/h, inlaatdruk max. 1Bar - min. 0,4Bar, u itlaatdruk 100mbar, inlaat DN50, uitlaat DN50, inlaatafsluiter is vlinderklep W.W. EVFS DN50, filterhuis 50/125 recht met filterelement G1 GSF-G5000, regelaar Itron - 233-12-61 met spuitstuk 1/2"" met aangebouwde veiligheidafslagklep, uitlaatafsluiter vlinderklep W.W. EVFS DN50, Opstal ZADOR, RVS kast 1/2 m3 + schoprand + fundatie, tekening nr. AS-ab2014-03 CV.
20038876 | AS G65 Pi=3,0-8,0B Qinst=400 DN=50/80 | Gasstation, type afleverstation, ontwerp voor inlaatgasmeting. Ontwerp leverancier gAvilar, G-waarde G65 - Q-max. gasmeter 100m3/h, installatie Q-max. 400m3/h, inlaatdruk max. 8Bar - min. 3Bar, u itlaatdruk 100mbar, inlaat DN50, uitlaat DN80, veiligheidsinlaatafsluiter is vlinderklep W.W. EVFS DN50 met Actuatech GD106 stelcilinder en BD Opso Pneumax commandoventiel, filterhuis 50/125 recht met filterelement G1-GSF-G5000, regelaar Fiorentini-DIVAL 600 met spuitstuk 38mm, met aangebouwde veiligheidafslagklep, uitlaatafsluiter vlinderklep W.W. EVFS DN80, Opstal ZADOR, RVS kast 1/2 m3 + schoprand + fundatie, tekening nr. GA AS-ab2014-06 AV.
20038877 | AS G65 Pi=1,5-4,0B Qinst=250 DN=50/80 | Gasstation, type afleverstation, ontwerp voor inlaatgasmeting. Ontwerp leverancier gAvilar, G-waarde G65 - Q-max. gasmeter 100m3/h, installatie Q-max. 250m3/h, inlaatdruk max. 4Bar - min. 1,5Bar, uitlaatdruk 100mbar, inlaat DN50, uitlaat DN80, veiligheidsinlaatafsluiter is vlinderklep W.W. EVFS DN50 met Actuatech GD106 stelcilinder en BD Opso Pneumax commandoventiel, filterhuis 50/125 recht met filterelement G1-GSF-G5000, regelaar Itron - 233-12-61 met spuitstuk 3/4"" met aangebouwde veiligheidafslagklep, uitlaatafsluiter vlinderklep W.W. EVFS DN80, Opstal ZADOR, RVS kast 1/2 m3 + schoprand + fundatie, tekening nr. GA AS-ab2014-06 BV.
20038878 | AS G65 Pi=0,4-1,0B Qinst=140 DN=50/50 | Gasstation, type afleverstation, ontwerp voor inlaatgasmeting. Ontwerp leverancier gAvilar, G-waarde G65 - Q-max. gasmeter 100m3/h, installatie Q-max. 140m3/h, inlaatdruk max. 1Bar - min. 0,4Bar, uitlaatdruk 100mbar, inlaat DN50, uitlaat DN50, inlaatafsluiter is vlinderklep W.W. EVFS DN50, filterhuis 50/125 recht met filterelement G1-GSF-G5000, regelaar ITRON-233-12-61 met spuitstuk 3/4"", met aangebouwde veiligheidafslagklep, uitlaatafsluiter vlinderklep W.W. EVFS DN50, Opstal ZADOR, RVS kast 1/2 m3 + schoprand + fundatie, tekening nr. AS-ab2014-06 CV.
20038879 | AS G100 Pi=3,0-8,0B Qinst= 640 DN=50/100 | Gasstation, type afleverstation, ontwerp voor inlaatgasmeting. Ontwerp leverancier gAvilar, G-waarde G100 - Q-max. gasmeter 160m3/h, installatie Q-max. 640m3/h, inlaatdruk max. 8Bar - min. 3Bar, uitlaatdruk 100mbar, inlaat DN50, uitlaat DN100, veiligheidsinlaatafsluiter is vlinderklep W.W. EVFS DN50 met Actuatech GD106 stelcilinder en BD Opso Pneumax commandoventiel, filterhuis 50-80/150 recht met filterelement G1,5 GSF, regelaar Fiorentini-DIVAL 600 met spuitstuk 38mm, met aangebouwde veiligheidafslagklep, uitlaatafsluiter vlinderklep W.W. EVFS DN100, Opstal ZADOR, RVS kast 1/2 m3 + schoprand + fundatie, tekening nr. GA AS-ab2014-07 AV.
20038880 | AS G100 Pi=1,5-4,0B Qinst= 400 DN=50/80 | Gasstation, type afleverstation, ontwerp voor inlaatgasmeting. Ontwerp leverancier gAvilar, G-waarde G100 - Q-max. gasmeter 160m3/h, installatie Q-max. 400m3/h, inlaatdruk max. 4Bar - min. 1,5Bar, uitlaatdruk 100mbar, inlaat DN50, uitlaat DN80, veiligheidsinlaatafsluiter is vlinderklep W.W. EVFS DN50 met Actuatech GD106 stelcilinder en BD Opso Pneumax commandoventiel, filterhuis 50-80/150 recht met filterelement G1,5 GSF, regelaar Fiorentini-DIVAL 600 met spuitstuk 38mm met aangebouwde veiligheidafslagklep, uitlaatafsluiter vlinderklep W.W. EVFS DN80, Opstal ZADOR, RVS kast 1/2 m3 + schoprand + fundatie, tekening nr. GA AS-ab2014-07 BV.
20038881 | AS G100 Pi=0,4-1,0B Qinst= 224 DN=50/80 | Gasstation, type afleverstation, ontwerp voor inlaatgasmeting. Ontwerp leverancier gAvilar, G-waarde G100 - Q-max. gasmeter 160m3/h, installatie Q-max. 224m3/h, inlaatdruk max. 1Bar - min. 0,4Bar, uitlaatdruk 100mbar, inlaat DN50, uitlaat DN80, inlaatafsluiter is vlinderklep W.W. EVFS DN50, filterhuis 50-80/150 recht met filterelement G1,5-GSF, regelaar Fiorentini-DIVAL 600 met spuitstuk 38mm, met aangebouwde veiligheidafslagklep, uitlaatafsluiter vlinderklep W.W. EVFS DN80, Opstal ZADOR, RVS kast 1/2 m3 + schoprand + fundatie, tekening nr. GA AS-ab2014-07 CV.
20038882 | AS G160 Pi=3,0-8,0B Qinst=1000 DN=50/150 | Gasstation, type afleverstation, ontwerp voor inlaatgasmeting. Ontwerp leverancier gAvilar, G-waarde G160 - Q-max. gasmeter 250m3/h, installatie Q-max. 1000m3/h, inlaatdruk max. 8Bar - min. 3Bar, uitlaatdruk 100mbar, inlaat DN50, uitlaat DN150, veiligheidsinlaatafsluiter is vlinderklep W.W. EVFS DN50 met Actuatech GD106 stelcilinder en BD Opso Pneumax commandoventiel, filterhuis 50-100/150 recht met filterelement G1,5 GSF, regelaar Fiorentini-DIVAL 600 met spuitstuk 38mm, met aangebouwde veiligheidafslagklep, uitlaatafsluiter vlinderklep W.W. EVFS DN150, Opstal ZADOR, RVS kast 1/2 m3 + schoprand + fundatie, tekening nr. GA AS-ab2014-08 A.
20038884 | AS G160 Pi=1,5-4,0B Qinst= 625 DN=50/100 | Gasstation, type afleverstation, ontwerp voor inlaatgasmeting. Ontwerp leverancier gAvilar, G-waarde G160 - Q-max. gasmeter 250m3/h, installatie Q-max. 625m3/h, inlaatdruk max. 4Bar - min. 1,5Bar, uitlaatdruk 100mbar, inlaat DN50, uitlaat DN100, veiligheidsinlaatafsluiter is vlinderklep W.W. EVFS DN50 met Actuatech GD106 stelcilinder en BD Opso Pneumax commandoventiel, filterhuis 50-100/150 recht met filterelement G1,5 GSF, regelaar Fiorentini-DIVAL 600 met spuitstuk 38mm met aangebouwde veiligheidafslagklep, uitlaatafsluiter vlinderklep W.W. EVFS DN100, Opstal ZADOR, RVS kast 1/2 m3 + schoprand + fundatie, tekening nr. GA AS-ab2014-08 BV.
20038885 | AS G160 Pi=0,4-1,0B Qinst= 350 DN=50/80 | Gasstation, type afleverstation, ontwerp voor inlaatgasmeting. Ontwerp leverancier gAvilar, G-waarde G160 - Q-max. gasmeter 250m3/h, installatie Q-max. 350m3/h, inlaatdruk max. 1Bar - min. 0,4Bar, uitlaatdruk 100mbar, inlaat DN50, uitlaat DN80, inlaatafsluiter is vlinderklep W.W. EVFS DN50, filterhuis 50-100/150 recht met fi lterelement G1-GSF, regelaar Fiorentini-DIVAL-600 met spuitstuk 38mm, met aangebouwde veiligheidafslagklep, uitlaatafsluiter vlinderklep W.W. EVFS DN80, Opstal ZADOR, RVS kast 1/2 m3 + schoprand + fundatie, tekening nr. GA AS-ab2014-08 CV.
20038888 | DS Pi=3,0-8,0B Pu= 30mb DN 50/150 Q= 600 | Gasstation, type districtstation. Ontwerp leverancier gAvilar, installatie Q-max. 600m3/h, inlaatdruk max. 8Bar - min. 3Bar, uitlaatdruk 30mbar, inlaat DN50, uitlaat DN150, veiligheidsinlaatafsluiter is vlinderklep W.W. EVFS DN50 met Actuatech GD106 stelcilinder en BD Opso Pneumax commandoventiel, filterhuis 50/150 haaks met filterelement G1,5-GSF, regelaar Itron-RBE 4711 met spuitstuk 48mm met aangebouwde veiligheidafslagklep, uitlaatafsluiter vlinderklep W.W. EVFS DN150, Opstal ZADOR, RVS kast 1/2 m3 + schoprand + fundatie, tekening nr. GA AS-ab2014-01.
20038889 | DS Pi=1,5-4,0B Pu=100mb DN 50/150 Q= 600 | Gasstation, type districtstation. Ontwerp leverancier gAvilar, installatie Q-max. 600m3/h, inlaatdruk max. 4Bar - min. 1,5Bar, uitlaatdruk 100mbar, inlaat DN50, uitlaat DN150, veiligheidsinlaatafsluiter is vlinderklep W.W. EVFS DN50 met Actuatech GD106 stelcilinder en BD Opso Pneumax commandoventiel, filterhuis 50/150 haaks met filterelement G1,5-GSF, regelaar Itron-RBE 4711 met spuitstuk 48mm met aangebouwde veiligheidafslagklep, uitlaatafsluiter vlinderklep W.W. EVFS DN150, Opstal ZADOR, RVS kast 1/2 m3 + schoprand + fundatie, tekening nr. GA AS-ab2014-02.
20038890 | DS Pi=1,5-4,0B Pu= 30mb DN 50/150 Q= 600 | Gasstation, type districtstation. Ontwerp leverancier gAvilar, installatie Q-max. 600m3/h, inlaatdruk max. 4Bar - min. 1,5Bar, uitlaatdruk 30mbar, inlaat DN50, uitlaat DN150, veiligheidsinlaatafsluiter is vlinderklep W.W. EVFS DN50 met Actuatech GD106 stelcilinder en BD Opso Pneumax commandoventiel, filterhuis 50-150 haaks met filterelement G1,5-GSF, regelaar Itron-RBE 4711 met spuitstuk 48mm met aangebouwde veiligheidafslagklep, uitlaatafsluiter vlinderklep W.W. EVFS DN150, Opstal ZADOR, RVS kast 1/2 m3 + schoprand + fundatie, tekening nr. GA AS-ab2014-03.
20038891 | DS Pi=3,0-8,0B Pu=100mb DN 50/150 Q=1000 | Gasstation, type districtstation. Ontwerp leverancier gAvilar, installatie Q-max. 1000m3/h, inlaatdruk max. 8Bar - min. 3Bar, uitlaatdruk 100mbar, inlaat DN50, uitlaat DN150, veiligheidsinlaatafsluiter is vlinderklep W.W. EVFS DN50 met Actuatech GD106 stelcilinder en BD Opso Pneumax commandoventiel, filterhuis 50/150 haaks met filterelement G1,5-GSF, regelaar Itron-RBE 4711 met spuitstuk 48mm met aangebouwde veiligheidafslagklep, uitlaatafsluiter vlinderklep W.W. EVFS DN150, Opstal ZADOR, RVS kast 1/2 m3 + schoprand + fundatie, tekening nr. GA AS-ab2014-04.
20038893 | DS Pi=3,0-8,0B Pu= 30mb DN 80/200 Q=1200 | Gasstation, type districtstation. Ontwerp leverancier gAvilar, installatie Q-max. 1200m3/h, inlaatdruk max. 8Bar - min. 3Bar, uitlaatdruk 30mbar, inlaat DN80, uitlaat DN200, veiligheidsinlaatafsluiter is vlinderklep W.W. EVFS DN80 met Actuatech GD106 stelcilinder en BD Opso Pneumax commandoventiel, filterhuis 80-50/150 haaks met filterelement G2-GSF, regelaar Itron-RBE 4711 met spuitstuk 48mm met aangebouwde veiligheidafslagklep, uitlaatafsluiter vlinderklep W.W. EVFS DN200, Opstal ZADOR, RVS kast 1/2 m3 + schoprand + fundatie, tekening nr. GA AS-ab2014-05.
20038894 | DS Pi=1,5-4,0B Pu=100mb DN 80/200 Q=1200 | Gasstation, type districtstation. Ontwerp leverancier gAvilar, installatie Q-max. 1200m3/h, inlaatdruk max. 4Bar - min. 1,5Bar, uitlaatdruk 100mbar, inlaat DN80, uitlaat DN200, veiligheidsinlaatafsluiter is vlinderklep W.W. EVFS DN80 met Actuatech GD106 stelcilinder en BD Opso Pneumax commandoventiel, filterhuis 80-50/150 haaks met filterelement G2-GSF, regelaar Itron-RBE 4711 met spuitstuk 48mm met aangebouwde veiligheidafslagklep, uitlaatafsluiter vlinderklep W.W. EVFS DN200, Opstal ZADOR, RVS kast 1/2 m3 + schoprand + fundatie, tekening nr. GA AS-ab2014-07.
20038895 | DS Pi=1,5-4,0B Pu= 30mb DN 80/200 Q=1200 | Gasstation, type districtstation. Ontwerp leverancier gAvilar, installatie Q-max. 1200m3/h, inlaatdruk max. 4Bar - min. 1,5Bar, uitlaatdruk 30mbar, inlaat DN80, uitlaat DN200, veiligheidsinlaatafsluiter is vlinderklep W.W. EVFS DN80 met Actuatech GD106 stelcilinder en BD Opso Pneumax commandoventiel, filterhuis 80-50/150 haaks met filterelement G2-GSF, regelaar Itron-RBE 4711 met spuitstuk 48mm met aangebouwde veiligheidafslagklep, uitlaatafsluiter vlinderklep W.W. EVFS DN200, Opstal ZADOR, RVS kast 1/2 m3 + schoprand + fundatie, tekening nr. GA AS-ab2014-09.
20038896 | DS Pi=3,0-8,0B Pu=100mb DN 80/200 Q=2150 | Gasstation, type districtstation. Ontwerp leverancier gAvilar, installatie Q-max. 2150m3/h, inlaatdruk max. 8Bar - min. 3Bar, uitlaatdruk 100mbar, inlaat DN80, uitlaat DN200, veiligheidsinlaatafsluiter is vlinderklep W.W. EVFS DN80 met Actuatech GD106 stelcilinder en BD Opso Pneumax commandoventiel, filterhuis 80-50/150 haaks met filterelement G2-GSF, regelaar Itron-RBE 4711 met spuitstuk 48mm met aangebouwde veiligheidafslagklep, uitlaatafsluiter vlinderklep W.W. EVFS DN200, Opstal ZADOR, RVS kast 1/2 m3 + schoprand + fundatie, tekening nr. GA AS-ab2014-011.
20038898 | OEL G160 Pi=3,0-8,0B Q=1000 DN 80/80 | Gasstation, type hogedruk open eind levering installatie. Ontwerp leverancier gAvilar, G-waarde G25 = Qmax 160m3, G40 = Qmax 260m3/h, G65 = Qmax 400m3/h, G100 = Qmax 640m3/h, G160 = Qmax 1000m3/h, inlaatdruk max. 8Bar - min. 3Bar, uitlaatdruk = inlaatdruk minus installatie weerstand, inlaatafsluiter vlinderklep WW-EVFS DN80, filterhuis 80/150 recht, filterelement G1,5-GSF, uitlaatafsluiter vlinderklep WW-EVFS DN80. Opstal RVS kast 1/2 m3 + schoprand + fundatie tekening nr. GA OEL-ab2014-04 A.
20038921 | MOLD G40/G65 100mbar DN50/DN80 INP REG | MOLD (Meter Opstelling Lage Druk), inpandige uitvoering. Geleverd door gAvilar 2. Ontwerp leverancier gAvilar, G-waarde G40 of G65 - Q-max. gasmeter 65 of 100m3/h, installatie Q-max 65 of 100m3/h, inlaatdruk max. 100mbar - min. 40mbar, uitlaatdruk 25mbar, inlaat DN50, uitlaat DN80, inlaatafsluiter is vlinderklep W.W. EVFS DN50, regelaar MADAS DN50 inbouwmaat 230mm, voorzien van een gesloten gasmeter passtuk 171mm DN50, uitlaatafsluiter is vlinderklep W.W. EVFS DN80. Installatie tekening is MOLD- OELab2014-03C. Bouwkundige tekening is GA A3-2-19402.
20038922 | MOLD G40/G65 100mbar DN50/DN80 KAST REG | MOLD (Meter Opstelling Lage Druk), uitpandige uitvoering.Geleverd door 2 leveranciers. Ontwerp leverancier gAvilar, G-waarde G40 of G65 - Q-max. gasmeter 65 of 100m3/h, installatie Q-max 65 of 100m3/h, inlaatdruk max. 100mbar - min. 40mbar, uitlaatdruk 25mbar, inlaat DN50, uitlaat DN80, inlaatafsluiter is vlinderklep W.W. EVFS DN50, regelaar MADAS DN50 inbouwmaat 230mm, voorzien van een gesloten gasmeter passtuk 171mm DN50, uitlaatafsluiter is vlinderklep W.W. EVFS DN80. Opstal ZADOR, RVS kast 1/2 m3 + schoprand + fundatie, Installatie tekening is MOLD- OELab2014-03D.
20038923 | MOLD G40/G65 100mbar DN50/DN80 INP | MOLD (Meter Opstelling Lage Druk), inpandige uitvoering.Geleverd door 2 leveranciers. Ontwerp leverancier gAvilar, G-waarde G40 of G65 - Q-max. gasmeter 65 of 100m3/h, installatie Q-max 65 of 100m3/h, inlaatdruk max. 100mbar - min. 40mbar, uitlaatdruk minimaal 25mbar, inlaat DN80, uitlaat DN80, inlaatafsluiter is vlinderklep W.W. EVFS DN80, voorzien van een gesloten gasmeter passtuk 171mm DN50, uitlaatafsluiter is vlinderklep W.W. EVFS DN80. Installatie tekening is MOLD- OELab2014-04A. Bouwkundige tekening is GA A3-2-19402.
20038924 | MOLD G40/G65 30/100mbar DN50/DN80 KAST | MOLD (Meter Opstelling Lage Druk), uitpandige uitvoering.Geleverd door 2 leveranciers. Ontwerp leverancier gAvilar, G-waarde G40 of G65 - Q-max. gasmeter 65 of 100m3/h, installatie Q-max 65 of 100m3/h, inlaatdruk max. 100mbar - min. 40mbar, uitlaatdruk minimaal 25mbar, inlaat DN80, uitlaat DN80, inlaatafsluiter is vlinderklep W.W. EVFS DN80, voorzien van een gesloten gasmeter passtuk 171mm DN50, uitlaatafsluiter is vlinderklep W.W. EVFS DN80. Opstal ZADOR, RVS kast 1/2 m3 + schoprand + fundatie. Installatie tekening is MOLD- OELab2014-04B
20038925 | MOLD G100 100mbar DN80/DN80 INP | MOLD (Meter Opstelling Lage Druk), inpandige uitvoering.Geleverd door 2 leveranciers. Ontwerp leverancier gAvilar, G-waarde G100 - Q-max. gasmeter 160m3/h, installatie Q-max 160m3/h, inlaatdruk max. 100mbar - min. 40mbar, uitlaatdruk minimaal 25mbar, inlaat DN80, uitlaat DN80, inlaatafsluiter is vlinderklep W.W. EVFS DN80, voorzien van een gesloten gasmeter passtuk 171mm DN80, uitlaatafsluiter is vlinderklep W.W. EVFS DN80. Installatie tekening is MOLD- OELab2014-05A. Bouwkundige tekening is GA A3-2-19402.
20038926 | MOLD G100 100mbar DN80/DN80 KAST | MOLD (Meter Opstelling Lage Druk), uitpandige uitvoering.Geleverd door 2 leveranciers. Ontwerp leverancier gAvilar, G-waarde 100 - Q-max. gasmeter 160m3/h, installatie Q-max 160m3/h, inlaatdruk max. 100mbar - min. 40mbar, uitlaatdruk minimaal 25mbar, inlaat DN80, uitlaat DN80, inlaatafsluiter is vlinderklep W.W. EVFS DN80, voorzien van een gesloten gasmeter passtuk 171mm DN80, uitlaatafsluiter is vlinderklep W.W. EVFS DN80. Opstal ZADOR, RVS kast 1/2 m3 + schoprand + fundatie. Installatie tekening is MOLD- OELab2014-05C.
20038927 | MOLD G100 100mbar DN80/DN80 INP REG | MOLD (Meter Opstelling Lage Druk), inpandige uitvoering.Geleverd door 2 leveranciers. Ontwerp leverancier gAvilar, G-waarde 100 - Q-max. gasmeter 160m3/h, installatie Q-max 160m3/h, inlaatdruk max. 100mbar - min. 40mbar, uitlaatdruk 25mbar, inlaat DN80, uitlaat DN80, inlaatafsluiter is vlinderklep W.W. EVFS DN80, regelaar MADAS DN80 inbouwmaat 318mm, voorzien van een gesloten gasmeter passtuk 171mm DN80, uitlaatafsluiter is vlinderklep W.W. EVFS DN80. Installatie tekening is MOLD- OELab2014-05E. Bouwkundige tekening is GA A3-2-19402
20038928 | MOLD G100 100mbar DN80/DN80 KAST REG | MOLD (Meter Opstelling Lage Druk), uitpandige uitvoering.Geleverd door 2 leveranciers. Ontwerp leverancier gAvilar, G-waarde 100 - Q-max. gasmeter 160m3/h, installatie Q-max 160m3/h, inlaatdruk max. 100mbar - min. 40mbar, uitlaatdruk 25mbar, inlaat DN80, uitlaat DN80, inlaatafsluiter is vlinderklep W.W. EVFS DN80, regelaar MADAS DN80 inbouwmaat 318mm, voorzien van een gesloten gasmeter passtuk 171mm DN80, uitlaatafsluiter is vlinderklep W.W. EVFS DN80. Opstal ZADOR, RVS kast 1/2 m3 + schoprand + fundatie. Installatie tekening is MOLD- OELab2014-05E.
20038939 | Gasmeterkopp R GM3/4"bux GMWM 3/4" +N | Rechte gasmeterkoppeling (2-delig) met meetnippel, materiaal: messing, aansluiting 1: Gasmeterbuitendraad 3/4" , aansluiting 2: Gasm eterwartelmoer 3/4" Met NBR-pakking.
20038940 | TA-stuk+drukreg+B-klep#WMRG-A+WMRG-10F | WMRG-A met drukregelaar met gasgebrekklep 3/4" met driehoekflens WMRG-A.Hulpstuk compleet met gemonteerde en geteste drukregelaar met gasgebrekklep. Als set tezamen verpakt . Hulpmiddel voor plaatsen van drukregelaar met B-klep bij gasmeterverwisseling G4/G6 100mbar-net. Materiaal: aluminium Aansluiting 1: Gasmeterbuitendraad 3/4" Aansluiting 2: Gasmeterwartelmoer 3/4" Aansluiting 3: aansluiting: driehoeksflens. gAvilar WMRG-10F Inclusief driehoekige flens-pakking met filter. Lengte hulpstuk 50mm. (kleur dop: geel) Capaciteit (aardgas) = 10 m3/h Pi max = 200 mbar Pafslag = 15 mbar Puit nom = 28 mbar. gAvilar type WMRG-10-F, Inclusief driehoekige flens-pakking met filter.
20038941 | TA-stuk+B-klep #WMG-A+WMG6-FZV | WMG-A met Gasgebrekklep flens 30mb G4/G6 WMG6-FZV WMG-A hulpstuk compleet met gemonteerde en geteste Gasgebrekklep. Als set tezamen verpakt . Materiaal: aluminium , aansluiting 1: Gasmeterbuitendraad 3/4" , aansluiting 2: Gasmeterwartelmoer 3/4", aansluiting 3: aansluiting: flens. gAvilar WMG6-F .Inclusief driehoekige flens-pakking zonder filter. Lengte hulpstuk 50mm. Nominale belasting 7,5 m3/h aardgas aanspreekdruk 15 mbar. Nominale druk 25 mbar. Blauwe dop.
20038953 | Overbruggingskabel v meteropstelling gas | Overbrugging kabel t.b.v. meter opstelling Gas Lengte 1,5 meter 16 mm² zwart geïsoleerd Bek opening 42 mm ruim 1½ duim
20038969 | Gaslekzoek/drukmeter LeckOmio complt !C | Esders LeckOmio EX complt + BT-module+JSON Gaslekzoek/drukmeter Esders Leckomio Ex compl. met losse Bluetooth- module. In koffer+lader+losse Bluetooth-module (ALL) Type: LeckOmio EX Gaslekzoek/drukmeter Leck Omio drukmeter /gaslekzoeker complete set, in koffer: Meetinstrument: - Leck Omio EX -accu- art. 271050 (Alliander 20035101) Oplaadtechniek: - Voeding 230V art. 202002 (Alliander 20035461) - Laadkabel 12V voor in de auto art. 202003 (Alliander 20035105) - Laadstation 1-vaks uitvoering art. 262003 (Alliander 20035108) Draagtechniek: - Beschermtas art. 262001 (Alliander 20035106) - Kunstof koffer met schuimrubberinzet art. 262008 (Alliander 20035448) - Draagriem handmeetinstrumenten art. 262002 (Alliander 20035103) Aansluittoebehoren: - Bluetooth-module art. 262026 (Alliander nader te bepalen (zie AMA ‘Esders BT-module’)) - Handpomp art. 212011 (Alliander 20035110) - Adapter Druk met snelkoppelingen art. 212013 (Alliander 20035104) – Handdrukballon art. 292005 (Alliander 20035449) - Slang snelkoppeling naar meetnippel art. 292003 (Alliander 20035450) - Adapter 7/8" tbv flex. slang gasmeter art. 312174 (Alliander 20035458) - Adapter 7/8" tbv aansluiting gasmeter art. 312175 (Alliander 20035459)
20038988 | Kabelmantelmes m voet VDE | Kabelontmantelings mes met voet. Volgens normNEN-EN-IEC 60900 (VDE). Handvat voorzien van taai- elastisch slagvast kunststof. Haakvormig Lemmet van stabiel gehard roestvrij staal, voorzien van glijvoet aan de snijpunt, met beschermkap. Voor werkzaamheden aan spanningvoerende delen tot 1000V AC en 1500V DC. (Knipex 9855 155mm VDE)
20039018 | Dompelpomp 220V dubbel geisoleerd !K | Dompelpomp KN2-WSA. Mast K5 Dompelpomp Compacte en lichte dompelpomp zonder vlotter. Motor: 220V - 3.7A P1/P2 vermogen: 810/500W Debieten: -330l/min bij 0m opvoerhoogte -280l/min bij 5m opvoerhoogte Maximum opvoerhoogte: 11m Korreldoorlaat: 10mm Gewicht: 6.8kg Afmetingen doorsneexhoogte: 175 x 282mm Voorzien van een koppeling DSP 45 met grendel.
20039019 | Slang tbv dompelpomp 20039018 (6mtr) | Slang van 6 meter platoprolbaar. Diameter 50mm
20039029 | Kniptang incl. accu + lader !K | Accu aangedreven hydraulische kniptang in ergonomische 2-componenten behuizing. Geschikt voor het snijden van koper en aluminium kabel (ongeschikt voor gearmeerde kabel). Uitgerust met een Li-Ion accu voorzien van laadtoestand indicator, LED-verlichting en een 3300 draaibare kop. Wordt compleet geleverd in kunststof koffer inclusief lader en extra accu. (Klauke ES32ML) Accucapaciteit: 10,8V / 1,5Ah Li-Ion. Uitvoering kop: open schaar. Knipcapaciteit: tot 32 mm. Gewicht (+accu): 1,8 kg. (accu 0,21 kg).
20039039 | Hogedrukspuit m lans v asbestkit | Hogedrukspuit inclusief lans. (Afkomstig van samengestelde asbestkit: 20038006).
20039077 | Deksel retrofit set O&K voor oude kasten | Deksel O<(>&<)>K met uitsparing voor automaten. Inclusief retrofit set voor het toepassen van O<(>&<)>K deksel op oudere kunststof / bakelieten kasten. Bijgeleverd wordt: Afdekprofiel (voor het dichten van de uitsparing voor automaten). Zegelschroef. Ophoogsteunen.
20039078 | Gasmeterkop S+N Ms MK3/4"x wrt GM3/4"#G4 | Gasmeterkoppeling S-koppeling (2 delig): Materiaal: messing. Uitvoering: 1: Gasmeterwartelmoer GM 3/4" 2: buitendraad GM 3/4" Hoogte: 58 mm met meetnippel. Met NBR-pakking.
20039090 | Armatuur LED-TL voor 2x LED-tube 20W | Armatuur LED-TL geschikt voor 2 LED-tubes van 150cm lengte. Slagvast kunststof plafond armatuur met kap.
20039098 | Krompasser 500mm | Krompasser 500mm voor het meten van de buitendiameter van grote leidingen.
20039108 | Gaslekzoek/drukm0-10000ppm/0-2000mbar!C | Gaslekzoek/drukmeter 0-10000 ppm /0-2000mbar met bleutoothmodule Explosieveilig handmeetinstrument, met ATEX certificering, met meerdere functies zoals het opsporen gaslekkages, alsook drukmetingen en een groot gebruiksgemak. Een duidelijk display waarop de actuele druk wordt getoond en tijdens de beproeving ook de startdruk en meettijd. Alarmering van de meter is optische, akoestische en vibreert. Bij hogere gasconcentratie verhoogd de trilfunctie. (Leckomio Ex Esders 271250C2) Aanvullende gegevens: - Robuust handmeetinstrument in ergonomische behuizing. - Gecombineerde functies voor brede inzetbaarheid volgens VIAG. - Digitale manometer geschikt voor het beproeven van binneninstallaties. - Gaslekzoeker met vibratie-alarm en digitale meetwaarde uitlezing. - Grafisch display met hoog contrast en achtergrondverlichting voor een optimale leesbaarheid van de meetwaarde. - Makkelijk wisselen van accu of batterijen door vernieuwd batterijsysteem. - Automatische verwerking van meetgegevens met behulp van Esders PC1 Software. - Rapportage ter plaatse met behulp van mobiele printer. - Eenvoudige menustructuur en bediening met functietoetsen. - Praktische accessoires voor veelzijdige inzetbaarheid.
20039118 | Pakkingring 29,5x22,5x3,0 KK-ISO DN20 OR | Afdichtring / pakkingring / dichtring 29,5 x 22,5 x 3 mm, 80 shore, Kleur oranje, Materiaal eigenschappen prestatie volgens NEN7205, Algemene tolerantie ±0,2mm voor geïsoleerde gasmeterflex, DN20.
20039133 | Draadstuk 3 fase naar 1 fase | Draadgegevens draadstuk lengte draden gemeten vanaf de top krimp dop inclusief adereindhuls; • 1 draad 83 cm lang, blank deel adereindhuls 20mm. • 3 draden 24 cm lang blank deel adereindhuls 20mm.
20039138 | Aanschuiner tbv PE leidingen 20 tm 63mm | Leidingen aanschuiner voor buisdiameters van: 20, 25, 32, 40, 50, en 63 mm. Juiste afschuing door stop voor elke diameter, mes van Solingen staal en omhulsel is van kunststof
20039139 | >kWh-AMR 1f 5(80)A CDMA DLMS SMR 5 Iskra | Statische kWh-meter voor AMR Producent: Iskraemeco Type: AM550-ED1 Nauwkeurigheidsklasse MID A Aantal fasen: 1 Aansluiting: Direct Spanning (V): 230 V Stroom (A): 5(80) Aantal energierichtingen: 2 Tariefprogramma: Conform Configuration List Communicatiemedium: CDMA Protocol: DLMS DSMR Compliant: SMR 5 (Dutch Smart Meter Reading) Schakelaar: Geen Barcode Conform Liander Standaard
20039140 | >kWh-AMR 1f 5(80)A CDMA DLMS SMR5.0 L+G | Statische kWh-meter voor AMR Producent: L+G Type: ZCF110CCtFs2 Nauwkeurigheidsklasse MID A Aantal fasen: 1 Aansluiting: Direct Spanning (V): 230 V Stroom (A): 5(80) Aantal energierichtingen: 2 Tariefprogramma: Conform Configuration List Communicatiemedium: CDMA Protocol: DLMS DSMR Compliant: SMR 5.0 (Dutch Smart Meter Requirements) Schakelaar: Geen Barcode Conform Liander Standaard
20039149 | Omslagmanchet 2" #DEKOTEC®-MTS55 Geel | Omslagmanchet 2", merk DEKOTEC®-MTS55 Geel, voor staal PE bekledebuis, DIN- DVGW cnr NV-5180CO0211, klasse C50 volgens NEN-EN 12068, voor open ontgraving.
20039150 | Omslagmanchet 3" #DEKOTEC®-MTS55 Geel | Omslagmanchet 3", merk DEKOTEC®-MTS55 Geel, voor staal PE bekledebuis, DIN- DVGW cnr NV-5180CO0211, klasse C50 volgens NEN-EN 12068,voor open ontgraving.
20039151 | Omslagmanchet 4" #DEKOTEC®-MTS55 Geel | Omslagmanchet 4",merk DEKOTEC®-MTS55 Geel, voor staal PE bekledebuis, DIN- DVGW cnr NV-5180CO0211, klasse C50 volgens NEN-EN 12068,voor open ontgraving.
20039152 | Omslagmanchet 6" #DEKOTEC®-MTS55 Geel | Omslagmanchet 6" DEKOTEC®-MTS55 Geel, voor staal PE bekledebuis, DIN- DVGW cnr NV-5180CO0211, klasse C50 volgens NEN-EN 12068,voor open ontgraving.
20039153 | Omslagmanchet 8" #DEKOTEC®-MTS55 Geel | Omslagmanchet 8", merk DEKOTEC®-MTS55 Geel, voor staal PE bekledebuis, DIN- DVGW cnr NV-5180CO0211, klasse C50 volgens NEN-EN 12068,voor open ontgraving.
20039154 | Omslagmanchet 10" #DEKOTEC®-MTS55 Geel | Omslagmanchet 10", merk DEKOTEC®-MTS55 Geel, voor staal PE bekledebuis, DIN- DVGW cnr NV-5180CO0211, klasse C50 volgens NEN-EN 12068,voor open ontgraving.
20039155 | Omslagmanchet 12" #DEKOTEC®-MTS55 Geel | Omslagmanchet 12", merk DEKOTEC®-MTS55 Geel, voor staal PE bekledebuis, DIN- DVGW cnr NV-5180CO0211, klasse C50 volgens NEN-EN 12068,voor open ontgraving.
20039158 | AS uitl G40/65 Pi=3/8 Pu=100 DN50/50 | Gasstation, type afleverstation ontwerp voor uitlaatgasmeting. Ontwerp leverancier gAvilar, G-waarde G40 of G65, Q-max. gasmeter 65 of 100m3/h, installatie Q-max. 65 of 100m3/h, inlaatdruk max. 8Bar - min. 3Bar, uitlaatdruk 100mbar, inlaat DN50, uitlaat DN50, veiligheidsinlaatafsluiter is vlinderklep W.W. EVFS DN50 met Actuatech GD106 stelcilinder en BD Opso Pneumax commandoventiel, filterhuis 50/125 recht met filterelement G1-GSF-GS5000, regelaar ITRON-233-12-61 met spuitstuk 3/8"", met aangebouwde veiligheidafslagklep, uitlaatafsluiter vlinderklep W.W. EVFS DN50, Opstal ZADOR, RVS kast 1/2 m3 + schoprand + fundatie, tekening nr. GA AS-ab2014-02 A.
20039159 | AS uitl G100 Pi=3/8 Pu=100 DN50/80 | Gasstation, type afleverstation, ontwerp voor uitlaatgasmeting. Ontwerp leverancier gAvilar, G-waarde G100 - Q-max. gasmeter 160m3/h, installatie Q-max. 160m3/h, inlaatdruk max. 8Bar - min. 3Bar, uitlaatdruk 100mbar, inlaat DN50, uitlaat DN80, veiligheidsinlaatafsluiter is vlinderklep W.W. EVFS DN50 met Actuatech GD106 stelcilinder en BD Opso Pneumax commandoventiel, filterhuis 50/125 recht met filterelement G1-GSF-GS5000, regelaar ITRON-233-12-61 met spuitstuk 3/8"", met aangebouwde veiligheidafslagklep, uitlaatafsluiter vlinderklep W.W. EVFS DN80, Opstal ZADOR, RVS kast 1/2 m3 + schoprand + fundatie, tekening nr. GA AS-ab2014-02 B.
20039199 | Inbussleutel stift haaks 4mm | Inbussleutel Gedore 42 4mm verzinkt voor binnenzeskantschroeven. Chroom vanadium verzinkt
20039201 | Kniestuk 1/2” tbv krachtdop | Type: NS.240A Cardangewricht geschikt voor aangedreven gereedschap. Voor uw veiligheid: gebruik de impact-cardangewrichten met de bijpassende ringen en borgpennen. Maat: 1/2" Wordt geleverd Inclusief Action DO1012-0-000 borgpen en rubberen ring geschikt voor 1/2" slagdoppen.
20039202 | Krachtdop 1/2"-30mm | Slagdop Facom NS.A 1/2" 30x50mm 6 kant. Voor het machinaal vast- en losdraaien van bouten en moeren. Gefosfateerd.
20039203 | Krachtdop 1/2"-32mm | Slagdop Facom NS.A 1/2" 32x50mm 6 kant. Voor het machinaal vast- en losdraaien van bouten en moeren. Gefosfateerd.
20039218 | Omslagmanchet 2"#Dirax 2375x24+Epoxy | Omslagmanchet 2" Dirax 2375 x 24 voor staal PE beklede buis t.b.v. gestuurde boringen, DVGW cnr NV-5180CO0350, klasse C60 volgens NEN-EN 12068. Inclusief 1 zakje epoxy kit S1301M.
20039219 | Omslagmanchet 3"#Dirax 3500x24+Epoxy | Omslagmanchet 3" Dirax 3500 x 24 voor staal PE beklede buis t.b.v. gestuurde boringen, DVGW cnr NV-5180CO0350, klasse C60 volgens NEN-EN 12068. Inclusief 1 zakje epoxy kit S1301M.
20039220 | Omslagmanchet 4"#Dirax 4500x24+Epoxy | Omslagmanchet 4" Dirax 4500 x 24 voor staal PE beklede buis t.b.v. gestuurde boringen, DVGW cnr NV-5180CO0350, klasse C60 volgens NEN-EN 12068. Inclusief 1 zakje epoxy kit S1301M.
20039221 | Omslagmanchet 6"#Dirax 6625x24+Epoxy | Omslagmanchet 6" Dirax 6625 x 24 voor staal PE beklede buis t.b.v. gestuurde boringen, DVGW cnr NV-5180CO0350, klasse C60 volgens NEN-EN 12068. Inclusief 1 zakje epoxy kit S1301M.
20039222 | Omslagmanchet 8"#Dirax 8625x24+Epoxy | Omslagmanchet 8" Dirax 8625 x 24 voor staal PE beklede buis t.b.v. gestuurde boringen, DVGW cnr NV-5180CO0350, klasse C60 volgens NEN-EN 12068. Inclusief 1 zakje epoxy kit S1301M.
20039223 | Omslagmanchet 10"#Dirax 10750x24+Epoxy | Omslagmanchet 10" Dirax 10750 x 24 voor staal PE beklede buis t.b.v. gestuurde boringen, DVGW cnr NV-5180CO0350, klasse C60 volgens NEN-EN 12068. Inclusief 1 zakje epoxy kit S1301M.
20039224 | Omslagmanchet 12"#Dirax 12750x24+Epoxy | Omslagmanchet 12" Dirax 12750 x 24 voor staal PE beklede buis t.b.v. gestuurde boringen, DVGW cnr NV-5180CO0350, klasse C60 volgens NEN-EN 12068. Inclusief 1 zakje epoxy kit S1301M.
20039228 | >kWh-AMR 3f 5(100)A CDMA DLMS SMR5.0 | Statische kWh-meter voor AMR Producent: Iskraemeco Type: AM550-TD2 Nauwkeurigheidsklasse MID A Aantal fasen: 3 Aansluiting: Direct Spanning (V): 3 x 230/400 V Stroom (A): 5(100) Aantal energierichtingen: 2 Tariefprogramma: Conform Configuration List Communicatiemedium: CDMA Protocol: DLMS DSMR Compliant: SMR 5 (Dutch Smart Meter Reading) Schakelaar: Geen Barcode Conform Liander Standaard .
20039232 | >kWh-AMR 3f 5(100)A CDMA DLMS SMR5.0 L+G | Statische kWh-meter voor AMR Producent: L+G Type: ZMF110CCtFs2 Nauwkeurigheidsklasse MID A Aantal fasen: 3 Aansluiting: Direct Spanning (V): 3 x 230/400 V Stroom (A): 5(100) Aantal energierichtingen: 2 Tariefprogramma: Conform Configuration List Communicatiemedium: CDMA Protocol: DLMS DSMR Compliant: SMR 5.0 (Dutch Smart Meter Requirements) Schakelaar: Geen Barcode Conform Liander Standaard .
20039238 | >G-Mtr AMR G16 SMR 5.0 Mbus RF Flonidan | Gasmeter Fabricaat: Flonidan Type: Uniflo G16 SRT Meetprincipe: Balg Klasse: 1,5 Capaciteit: G16 (0,16 – 25 m³/h) Compliance: SMR 5.0 Temperatuurcorrectie:Ja Drukcorrectie: Ja ( luchtdruk: 1015,5 mbar; voordruk: 28 mbar) Klep: Geen Communicatie: Mbus Draadloos Nominale diameter: DN40 Hartafstand: 300 mm Schroefdraad: G2"
20039239 | >G-Mtr AMR G25 SMR 5.0 Mbus RF Flonidan | Gasmeter Fabricaat: Flonidan Type: Uniflo G25 SRT Meetprincipe: Balg Klasse: 1,5 Capaciteit: G25 (0,25 – 40 m³/h) Compliance: SMR 5.0 Temperatuurcorrectie:Ja Drukcorrectie: Ja ( luchtdruk: 1015,5 mbar; voordruk: 28 mbar) Klep: Geen Communicatie: Mbus Draadloos Nominale diameter: DN50 Hartafstand: 400 mm Schroefdraad: G2.1/2"
20039240 | >G-Mtr AMR G4 SMR 5.0 Mbus RF L+G | Gasmeter Fabricaat: Landis+Gyr Familie: G350 Type: E06D4056+348A Meetprincipe: Ultrasoon Klasse: 1,5 Capaciteit: G4 (0,04 – 6 m³/h) Compliance: SMR 5.0 Temperatuurcorrectie:Ja Drukcorrectie: Ja ( luchtdruk: 1015,5 mbar; voordruk: 28 mbar) Klep: Geen Communicatie: Mbus Draadloos Nominale diameter: DN20 Hartafstand: 220 mm Schroefdraad: GM¾"
20039241 | >G-Mtr AMR G6 SMR 5.0 Mbus RF L+G | Gasmeter Fabricaat: Landis+Gyr Familie: G350 Type: E10D4059+348A Meetprincipe: Ultrasoon Klasse: 1,5 Capaciteit: G6 (0,06 – 10 m³/h) Compliance: SMR 5.0 Temperatuurcorrectie:Ja Drukcorrectie: Ja ( luchtdruk: 1015,5 mbar; voordruk: 28 mbar) Klep: Geen Communicatie: Mbus Draadloos Nominale diameter: DN20 Hartafstand: 220 mm Schroefdraad: GM¾"
20039242 | >G-Mtr AMR G10 SMR 5.0 Mbus RF GWi | Gasmeter Fabricaat: GWi Type: UG-G10 / ICS V1 Meetprincipe: Balg Klasse: 1,5 Capaciteit: G10 (0,1 – 16 m³/h) Compliance: SMR 5.0 Temperatuurcorrectie: Ja Drukcorrectie: Ja ( luchtdruk: 1015,5 mbar; voordruk: 28 mbar) Klep: Geen Communicatie: Mbus Draadloos Nominale diameter: DN40 Hartafstand: 300 mm Schroefdraad: G2"
20039243 | >G-Mtr AMR G16 SMR 5.0 Mbus RF GWi | Gasmeter Fabricaat: GWi Type: UG-G16 / ICS V1 Meetprincipe: Balg Klasse: 1,5 Capaciteit: G16 (0,16 – 25 m³/h) Compliance: SMR 5.0 Temperatuurcorrectie: Ja Drukcorrectie: Ja ( luchtdruk: 1015,5 mbar; voordruk: 28 mbar) Klep: Geen Communicatie: Mbus Draadloos Nominale diameter: DN40 Hartafstand: 300 mm Schroefdraad: G2"
20039244 | >G-Mtr AMR G25 SMR 5.0 Mbus RF GWi | Gasmeter Fabricaat: GWi Type: UG-G25 / ICS V1 Meetprincipe: Balg Klasse: 1,5 Capaciteit: G25 (0,25 – 40 m³/h) Compliance: SMR 5.0 Temperatuurcorrectie: Ja Drukcorrectie: Ja ( luchtdruk: 1015,5 mbar; voordruk: 28 mbar) Klep: Geen Communicatie: Mbus Draadloos Nominale diameter: DN50 Hartafstand: 400 mm Schroefdraad: G2½"
20039249 | Kniestuk type1 v MS KP5 spanningstester | Kniestuk toepasbaar bij de KP5 MS spanningtester en de (huidige standaard zonder isolatieringen) SPPC fasevergelijker. Met behulp van dit kniestuk kan ook in MS-stations met beperkte ruimte veilig spanning worden getest en spanningloosheid aantonen. Ook fasevergelijken gaat veiliger in een MS-station met beperkte ruimte. Kniestuk bestaat uit de adapter type C1A<(>&<)>C2F van C1A-935 100 001 C2F- 935 101005
20039250 | Kniestuk type2 v MS KPII spanningstester | Kniestuk type 2 is geschikt voor KPII tester en het oudere type éénpolige sppc fasevergelijker, deze zijn herkenbaar aan de isolatieringen op de meetsonde. Kniestuk type 2 brengt men rechtstreeks aan op de klok van de meetsonde en de isolatiestok. Met behulp van dit kniestuk kan ook in MS-stations met beperkte ruimte veilig spanning worden getest en spanningloosheid worden aangetoond. Ook fasevergelijken gaat veiliger in een MS-station met beperkte ruimte.
20039251 | Kniestuk type3 v MS KPII spanningstester | Kniestuk type 3 is geschikt voor KPII tester en het oudere type éénpolige sppc fasevergelijker, deze zijn herkenbaar aan de isolatieringen op de meetsonde. Kniestuk type 3 sluit men aan naast de klok van de meetsonde en de isolatiestok. Met behulp van dit kniestuk kan in MS-stations met beperkte ruimte veilig spanning worden getest en spanningloosheid aan worden getoond. Ook fasevergelijken gaat veiliger in een MS-station met beperkte ruimte.
20039252 | Beugel 180mm C-rail PeKo/PeCu v kelderw | Beugel ten behoeve van montage PEKO/PECU op kelderwand. Enkele C-rail, lengte: 180mm.
20039268 | Snelkoppeling 17KA 1/4 binnendraad | 17KA Snelkoppeling staal vernikkeld Engels profiel BSPT female
20039269 | Snelkoppeling 20KA 1/8 binnendraad | 20KA Snelkoppeling messing vernikkeld internationaal profiel BSP female
20039270 | Snelkoppeling 21KA 1/4 binnendraad | 21KA Snelkoppeling messing vernikkeld internationaal profiel BSP female
20039272 | Insteeknippel 17SF / 1/4 buitendraad | 17SF insteeknippel staal vernikkeld Engels profiel BSPT male
20039273 | Insteeknippel 21SF / 1/4 buitendraad | 21SF insteeknippel messing vernikkeld internationaal profiel BSP male
20039275 | Mof XLPE 10-20kV 1x630 | Hybride mof geschikt voor 10-20kV XLPE 1x630 mm2 Al . Inclusief schroefverbinders. ------------------------------ Deze verzameling onderdelen (SET) is voor 1 mof.
20039276 | Mof XLPE 10-20kV 3x95-240 | Hybride mof geschikt voor XLPE 10-20kV 3x95-240Al. Inclusief schroefverbinders.
20039281 | Flyer "de slimme meter" (ds=500) | Flyer "de slimme meter" Doos = 500st
20039285 | Kaart "Aangepaste wz BAM" (blok a 50) | Kaart "Aangepaste werkzaamheden BAM" USAN en alleen E-kaartje BAM 50 vel per blok
20039287 | Handleiding "slimme meter L&G" (ds=500) | "Korte handleiding slimme meter Landis<(>&<)>Gyr, serie ZCF110 / ZMF110" Doos = 500st
20039288 | Handleiding "slimme meter Kaifa"(ds=500) | "Korte handleiding slimme meter Kaifa, serie MA105 / MA304" Doos = 500st
20039289 | Handleiding "Itron gasmeters" (ds=500) | Korte handleiding Itron gasmeter type G4* ook geldig voor grotere gasmeters zoals: G6, G10, G16 of G25. Doos = 500st
20039290 | Handleiding "L&G G4 en G6" (ds=500) | Korte handleiding Landis<(>&<)>Gyr, gasmeter serie G4 en G6 Doos = 500st
20039292 | Kaart "Nieuwe afspraak BAM" (blok a 50) | Kaart ‘’Niet thuis BAM’’ Omvang : 50 vel per blok Formaat : 148 x 210 mm Bedrukking : tweezijdig full colour Papier : 160 grams bankpost Afwerking : nasnijden, en per 50 vel lijmen aan de kop (210) op onderbord.
20039293 | Kaart "meterstanden" (blok a 50) | Kaart "Meterstanden bij meterwisseling en meterafname" Meterstandenkaart 50 vel per blok
20039298 | Mof XLPE 10-20kV 3x95-240 reparatie | Hybride reparatie mof geschikt voor XLPE 10-20kV 3x95-240 mm2 Al. Inclusief 3 aders 240 mm2 van 115 cm lengte welke aan 1 zijde zijn voorbewerkt. Inclusief schroefverbinders.
20039299 | Eindsl XLPE 10-20kV 3x95-240 ks | Warmte krimp eindsluiting binnenopstelling voor XLPE 10-20kV 3x95-240 mm2 Al, inclusief 3 schroefkabelschoenen met gat 17 mm en 1 met gat 13 mm voor het aardscherm.
20039300 | Eindsl XLPE 10-20kV 3x95-240 magnefix | Warmte krimp eindsluiting binnenopstelling voor XLPE 10kV 3x95-240 mm2 Al, inclusief 3 Magnefix aansluitklemmen 95-240 mm2 en 1 schroefkabelschoen 25-95 mm2 met gat 13mm voor het aardscherm.
20039301 | Eindsl XLPE 20kV 3x1x240 ks | Warmte krimp eindsluiting binnenopstelling (set van 3) voor XLPE 20kV 3x1x240Al mm2, inclusief 3 schroefkabelschoenen 95-240 mm2 met boutgat 17 mm en 3 schroefkabelschoenen 10-70 mm2 met boutgat 10,5 mm voor het aardscherm.
20039302 | Eindsl XLPE 20kV 3x1x630 ks | Warmte krimp eindsluiting binnenopstelling (set van 3) voor XLPE 20kV 3x1x630 mm2, inclusief 3 schroefkabelschoenen 500-630 mm2 met boutgat 17 mm en 3 schroefkabelschoenen 25-95 mm2 met boutgat 13 mm voor het aardscherm.
20039303 | Eindsl XLPE 15-20kV 3x1x16-25Cu ks | Warmte krimp eindsluiting (set van 3) binnenopstelling voor XLPE 15kV 3x1x16 mm2 Cu en 20kV 3x1x25 mm2 Cu. Inclusief 3 schroefkabelschoenen met gat 13mm en 3 met gat 10 ,5mm voor het aardscherm.
20039304 | Mof GPLK 10kV 3x95-240 | Warmtekrimp mof geschikt voor 10kV (V)GPLK 3x95-240 mm2 . Inclusief schroefverbinders.
20039305 | Mof GPLK 10kV 3x35-95 | Warmtekrimp mof geschikt voor 10kV (V)GPLK 3x35-95 mm2 . Inclusief schroefverbinders
20039306 | Mof GPLK 10kV 3x95-240/XLPE10-20kV3x240 | Warmtekrimp mof geschikt voor 10kV (V)GPLK 3x95-240 mm2 op XLPE 10-20kV 3x240 mm2. Inclusief schroefverbinders.
20039307 | Mof GPLK 10kV 3x35-70/XLPE 10-20kV3x240 | Warmtekrimp mof geschikt voor 10kV (V)GPLK 3x35-70 mm2 op XLPE 10-20kV 3x240 mm2. Inclusief schroefverbinders.
20039308 | Mof GPLK 10kV 3x95-240 reparatie | Warmtekrimp mof geschikt voor 10kV (V)GPLK 3x95-240 mm2. Inclusief 3 aders 240 mm2 van 115 cm lengte welke aan 1 zijde zijn voorbewerkt. Inclusief schroefverbinders.
20039309 | Mof GPLK 10kV 3x35-95 reparatie | Warmtekrimp mof geschikt voor 10kV (V)GPLK 3x35-95 mm2. Inclusief 3 aders 95 mm2 van 115 cm lengte welke aan 1 zijde zijn voorbewerkt. Inclusief schroefverbinders
20039310 | Mof GPLK 10kV 3x10-35 reparatie | Warmtekrimp mof geschikt voor 10kV (V)GPLK 3x10-35Cu. Inclusief 3 aders 95 mm2 van 115 cm lengte welke aan 1 zijde zijn voorbewerkt. Inclusief schroefverbinders.
20039311 | Mof GPLK 10kV 3x10-35 / XLPE 10kV 3x95 | Warmtekrimp mof geschikt voor 10kV (V)GPLK 3x10-35Cu op XLPE 10kV 3x95Al. Inclusief schroefverbinders.
20039312 | Mof GPLK 10kV 3x10-35 | Warmtekrimp mof geschikt voor 10kV (V)GPLK 3x10-35Cu. Inclusief schroefverbinders.
20039316 | >Eindsluiting hks 10-20kV XLPE 3x1x630 | .
20039319 | Kaart onderbreking Gas (blok a 50 vel) | Kaart "u heeft tijdelijk geen gas" 1 blok = 50 vel
20039320 | Kaart "Gaslekkage" (blok a 50 vel) | Kaart Gaslekkage_NIEUW aug15’ 1 blok = 50 vel
20039328 | Aansluitblokje voor 3 draden met pen | Aansluitblokje met pen. Geïsoleerd blokje met een 29 mm lange pen 6mm hoog en 5mm breed geschikt voor 3 draden 3 x 16 mm2. De schroeven worden standaard PZ1.
20039331 | Drukregelaar+VAK FL DN50 30mbar #RB4711 | Gasdrukregelaar, merk: ITRON. Type RB4711 gasgestuurde regelaar met veiligheidsafslagklep. Nominale diameter: DN50 / PN16 / 4 gats. Ingeregeld op een uitlaatdruk van +/- 30 mbar. Geschikt voor een omgevings temperatuur van -20 °C tot +60 °C. uitgerust met parabol ischeklep en silencer, conservering conform Liander specificatie S1510.
20039332 | Drukregelaar+VAK FL DN50 100mbar #RB4711 | Gasdrukregelaar, merk: ITRON. Type RB4711 gasgestuurde regelaar met veiligheidsafslagklep. Nominale diameter: DN50 / PN16 / 4 gats. Ingeregeld op een uitlaatdruk van +/- 100 mbar. Geschikt voor een omgevings temperatuur van -20 °C tot +60 °C. uitgerust met parabo lischeklep en silencer, conservering conform Liander specificatie S1510.
20039333 | Bedieningsknop GMO G4/6 hoofdkraan#Ermaf | Bedieningsknop voor de ERMAF hoofdkraan als onderdeel van de gasmeteropstelling G4/6 kunststof 3D geprint onderdeel, knop voor hoofd kraan.
20039334 | Kaart "Stroomstoring/Gasstoring"(ds=500) | Storingskaart Gasstoring/Stroomstoring Doos = 500 stuks
20039413 | Deksel herplaatsbaar AVP
20039418 | Schroevendraaier inbus 4mm L=186 VDE | Inbusschroevendraaier zeskant 4 mm, lengte ca. 186 mm in schroevendraaier-model. Volgens norm NEN-EN-IEC 60900, (dompelisolatie) (VDE). Ergonomische handgreep voorzien van zachte maar stevige grip en dient volledig gesloten te zijn. Voor werkzaamheden aan spanningvoerende delen tot 1.000 V AC en 1.500 V DC. (WIHA)
20039419 | Schroevendraaier inbus 5mm L=186 VDE | Inbusschroevendraaier zeskant 5 mm, lengte ca. 186 mm in schroevendraaier-model. Volgens norm NEN-EN-IEC 60900, (dompelisolatie) (VDE). Ergonomische handgreep voorzien van zachte maar stevige grip en dient volledig gesloten te zijn. Voor werkzaamheden aan spanningvoerende delen tot 1.000 V AC en 1.500 V DC. (WIHA)
20039420 | Bit inbus 5mm VDE | Inbusbit Wiha 2831-18 sw 5,0 x 75 mm slimvario VDE Bit met inbuskop 5 mm voor momentschroevendraaier VDE. Volgens norm NEN-EN-IEC 60900 (VDE). Inbusbit moet vergrendelbaar zijn tegen onbedoeld losraken van de momentschroevendraaier. Bij voorkeur van het zelfde merk als momentschroevendraaier. Voor werkzaamheden aan spanningvoerende delen tot 1000 V AC en 1500 V DC Bit kan alleen worden gebruikt icm met momentschroevendraaier, (art. nr. 20037958) en bithouder Slim torque v 6 mm v (art.nr.20037146). Type: 2831-18 SoftFinish® electric bit, Inbus 5 mm.
20039421 | Mof GPLK 10kV 3x50-95 / XLPE 10kV 3x95 | Warmtekrimp mof geschikt voor 10kV (V)GPLK 3x50-95 mm2 op XLPE 10kV 3x95Al. Inclusief schroefverbinders.
20039429 | Buis RVS 10x1,0mm AISI316 precisie L=3m | Precisiebuis. Materiaal: RVS - AISI 316, rond, naadloos, Afmetingen: 10 x 1,0 mm; lengte = 3 meter.
20039430 | Buis RVS 12x1,0mm AISI316 precisie L=3m | Precisiebuis. Materiaal: RVS - AISI 316, rond, naadloos, Afmetingen: 12 x 1,0 mm; lengte = 3 meter.
20039431 | Buis RVS 15x1,0mm AISI316 precisie L=3m | Precisiebuis. Materiaal: RVS - AISI 316, rond, naadloos, Afmetingen: 15 x 1,0 mm; lengte = 3 meter.
20039438 | Afvalzak extra sterk 60x 60x0,01"Asbest" | Afvalzak Asbest 60x60cm 100mu transp. LDPE vpe=250stuks Afvalzak vervaardigd van LDPE, geschikt voor asbest. Kleur: transparant. Afmeting: 60 x 60 cm. Dikte: 100 mu. ======================== Extra sterk. Inkoop: Doos a 250 stuks Uitgifte: per stuk.
20039448 | Trafoklem 2-direct 16-95mm2 (set=3) | Trafoklem 2-direct 16-95 mm2 Set bestaat uit doosje met daarin: 3 x kogelbout 3 x klem 3 x zakje vet handleiding
20039450 | Kabel YMvK 4x6Cu bl/br/zw/gry | Kabel YMvKmb, 4 x 6 Cu bl/br/zw/gry volgens NEN3617 aderkleuren blauw/bruin/zwart/grijs.
20039451 | Renovatie koppeling 1.1/4” v kelderwand | Renovatie koppeling 1.1/4" voor toepassing met OSE op een kelderwand. Koppeling voorzien van beklede stalen buis met schroefdraad volgens NEN- EN-ISO 10226-1, DIN 2470-1 materiaal staal L235 GA, PE-coating volgens DIN30670-S-n, kleur geel.
20039453 | Gevelkruiper 1” incl gevelkap | Gevelkruiper 1" voor toepassing met OSE bovengrondse invoer, Koppeling voorzien van beklede stalen buis met schroefdraad volgens NEN- EN-ISO 10226-1, DIN 2470-1 materiaal staal L235 GA, PE-coating volgens DIN30670-S-n kleur geel, Gevelkap groen RAL 7034, incl. ophangbeugels.
20039454 | Kabelselectie apparaat compl v3 !C | Kabelsectie apparaat compleet om op zowel spanningsloze kabels als kabels onder spanning een selectie te kunnen uitvoeren. Deze set bestaat uit: G300 Impulsgenerator: Generator voor selecteren van onder spanning staande laagspanning kabels. Artikelcode : MSTG300 S21 Impulsgenerator incl. accu: Generator voor het selecteren van kabels welke niet onder spanning staan. Artikelcode : MSTS21 S20 Ontvanger: Ontvanger S20 met flexibele tang (50 cm) en aansluitkabel. Artikelcode : MSTS202 S220 Rode meetlus: Rode meetlus tbv voor S20. Artikelcode : MSTS220 Pelican transportkoffer geel Artikelcode : MSTKOFFER Handleiding voor G300 / S21 / S20 - Gelamineerde sheet voor de S21 / S20. - netvoeding, accuvoeding 12 VDC en interne batterij LET OP: Als complete set in koffer uitleveren, niet in deelleveringen!.
20039455 | Kabelselectiezender v onder spann G300!C | Generator MST G300 300A-400V voor kabelselectie onder spanning staande LS-kabels. Inclusief: - aansluitadapter - blauwe kabel - blauwe en zwarte klem - zekering - korte verbindingskabel zwart LET OP: Dit artikel niet samen met andere artikelnummers verpakken.
20039468 | Slagdop inbus 1/2" x 19mm | Inbus slagdop 1/2"x19mm inbus verlengd model Slagdop vervaardigd uit hoogwaardig chroom-molybdeen gelegeerd staal. Geschikt voor zwaarder gebruik bij schroeven voorzien van inbusaansluiting. Fabrikant Action Fabriekstype DO696319A
20039469 | Afschermplaat Ls-zij 1000kVA-trafo+bev.b | AFSCHERMPLAAT voor LS-aansl. 1000 kVA-netttrafo. inclusief bevestigingsbeugels Afmetingen plaat ca 700 x 650 x 4 mm. 2 Bevestigingsbeugels (elke beugel is een dubbel (samengelast) L-profiel met zijden van ca. 9 cm, breed 4 cm).
20039470 | Raamtrekker | Raamtrekker voorzien van houten handvat, natuurspons en rubber wisser.
20039472 | >Kabel VD 70Cu gr/gl verdikte isolatie | Kabel VD 70Cu gr/gl met verdikte isolatie (aardkabel).
20039484 | Kabel 20kV YMeKrvaslqwd 1x240Alrm + as25 | Kabel Y MeKrvaslqwd 12/20 kV 1 x 240 Alrm + as 25 rPE volgens HD620 S2:2016 S2:2016 pages 10-J-38 and 10-J-40. Brandklasse Fca. Haspels van 250m.
20039485 | Kabelgoot 15x200x2000mm #Betterman | Kabelgoot 15x200x2000 Bettermann MKR 15/200FS NATO
20039498 | >Buis PE100 zw/gl 75x 6,8 SDR11 L=12m | PE-buis, materiaal PE 100, diameter 75 mm x wanddikte 6,8 mm, lengte van 12 meter, kleur zwart met 4 gele strepen in de lengterichting, klasse SDR 11 QA-keurmerk, voldoet aan NEN-EN 1555-2. Inclusief beschermdoppen.
20039502 | >Buis PE100 zw/gl 160x14,6 SDR11 L=12m | PE-buis, materiaal PE 100, diameter 160 mm x wanddikte 14.6 mm, lengte van 12 meter, kleur zwart met 4 gele strepen in de lengterichting, klasse SDR 11 QA-keurmerk, voldoet aan NEN-EN 1555-2. Inclusief beschermdoppen.
20039504 | >Buis PE100 zw/gl 200x18,2 SDR11 L=12m | PE-buis Materiaal : PE 100 Afmetingen: diameter 200 x wanddikte 18,2 mm, in lengte van 12 meter. Kleur :Zwart met 4 gele strepen in de lengterichting. Klasse : SDR 11. QA-keurmerk, voldoet aan NEN-EN 1555-2, inclusief beschermdoppen.
20039606 | Beveiligingskast type 1 v I-net | Beveiligingskast i-Net met 1 ingebouwd Schneider P111 relais.
20039608 | +Beveiligingskast type 2 v I-net | Beveiligingskast i-Net met 2 ingebouwde Schneider P111 relais
20039609 | +Beveiligingskast type 3 v I-net | Beveiligingskast i-Net met 3 ingebouwde Schneider P111 relais.
20039612 | +Montageframe v DA-kast tbv I-net | Montageframe DA-kast (voor bevestiging DA-kast aan de muur).
20039628 | Accu lood 12V 7Ah 151x65x98mm | Accu CPW 35 - 12L 12V 7,0Ah 151x65x98mm (ALL) Cellpower loodaccu 12 Volt - 7 Ah Afmeting: 151 x 65 x 98mm Aansluiting: Faston 6,3 mm Gewicht: 2,6kg De accu’s hebben een zelfontlading van 2-3% per maand en dienen indien volgeladen opgeslagen minimaal 1 keer per 6 maanden geladen worden. Ons advies is echter de accu’s na 4 maanden te herladen indien u de accu’s niet zelf eerst volledig oplaad bij binnenkomst/opslag.
20039629 | Tapbouten v montage B-/combiklep G4/G6 | Bout M5x16 8.8 ELVZ mont. combiklep of b-klep G4/G6 Zeskanttapbout DIN933 M5x16 8.8 elvz ds a 500st Zeskanttapbout voorzien van metrische schroefdraad. Afmeting: M5 x 16 mm. Norm: DIN933. Materiaal: staal elektrolytisch verzinkt. Klasse: 8.8 Verpakkingseenheid: doos à 500 stuks.
20039640 | Standschakelaar tbv I-net #Sirius | Siemens Sirius Standschakelaar (deurcontact)
20039648 | Eindsl XLPE 20kV 3x1x240 magnefix | Warmte krimp eindsluiting binnenopstelling (set van 3) voor XLPE 10-20kV 3x95-240 mm2 Al, inclusief 3 Magnefix aansluitklemmen 95-240 mm2 en 3 schroefkabelschoenen 10-70 mm2 met gat 10,5 mm voor het aardscherm.
20039663 | Briefpapier Liander (DS=1000) | Briefpapier Liander Doos = 1.000st
20039678 | Meetmal kabel | Mal om draaddoorsneden te kunnen meten. Kabel meetmal gemaakt van het materiaal Vivak.
20039689 | Gevelkap RVS m leidingbeugel 32mm | Gevelkap van RVS met 32mm leidingbeugel, Groen Epoxie RAL 7034. H= 720 mm. De gevelkap is samengesteld uit: - buitenkap EP25603 - achterplaat EP25600 - set pijpklembeugels 32 mm.
20039690 | Renovatie koppeling 1” v kelderwand | Renovatie koppeling 1" voor toepassing met OSE op een kelderwand. Koppeling voorzien van beklede stalen buis met schroefdraad volgens NEN- EN-ISO 10226-1, DIN 2470-1 materiaal staal L235 GA, PE-coating volgens DIN30670-S-n, kleur geel.
20039701 | Renovatie koperen doorvoer 22/32 L=0,60m | Renovatie koperen doorvoer. Cu22/ pe32mm. Lengte 60cm.
20039702 | Renovatie koperen doorvoer 22/32L=2,50m | Renovatie koperen doorvoer. Cu22/ pe32mm. Lengte 2,5m.
20039703 | Renovatie koperen doorvoer 22/32L=3,75m | Renovatie koperen doorvoer. Cu22/ pe32mm. Lengte 3,75m.
20039704 | Renovatie koperen doorvoer 22/32 L=5,00m | Renovatie koperen doorvoer. Cu22/ pe32mm. Lengte 5,0m.
20039705 | Renovatie koperen doorvoer 22/32 L=6,25m | Renovatie koperen doorvoer. Cu22/ pe32mm. Lengte 6,25m.
20039706 | Renovatie koperen doorvoer 22/32 L=7,50m | Renovatie koperen doorvoer. Cu22/ pe32mm. Lengte 7,25m.
20039707 | Moer kunststof M40 v wartel metrisch | Wartelmoer M40, kunststof, kleur RAL 7035 (licht grijs), schroefdraad metrisch, te gebruiken bij wartel M40 voor bevestigen wartel in behuizing. Levering per stuk. Wiska (EMUG40).
20039708 | Markeerstift v PE-buis & MS-kabel WIT | Markeerstift v PE buis_ MS kabel (XLPE/P-laser) (leverancierstekst) Markeerstift Edding 751 1-2mm wit ronde punt v kabel XLPE/P-laser ds a 10st Type: 751 Niet-navulbare aluminium markeerstift geschikt voor het schrijven op vrijwel ieder oppervlak (glad en poreus). Voorzien van ronde punt en permanente, reukarme lakachtige dekkende inkt voor een sterk dekkende markering. De inkt is watervast en sneldrogend en bevat geen toluyeen of xyleen. Hittebestendig tot 400 ºC. Kleur: wit (kleurnummer 49). Lijnbreedte: 1 - 2 mm. Verpakkingseenheid: doos a 10 stuks.
20039711 | Beproevingsapparatuur v MS-kab #HVA !C | Beproevingsapparatuur HVA28 Type: HS-Beproevingsapparaat v kabel. Het testen van middenspanningskabels (voor ondermeer XLPE (GPLK)-kabel). Enkele toepassingen: - VLF kabel testen met symmetrische AC-spanning (ladingsonafhankelijk over het volledige bereik) - DC met positieve of negatieve polariteit - Brand-/ Fout Conditie of Fout Trip Mode - Manteltesten - Mantelfout lokalisatie mode Het toestel is uitgerust met: - Een beveiliging / alarmfunctie tegen terugvoeding, - Een netsnoer van ca 3 meter, - Solide behuizing, IP67, met een gewicht van 14 kg - Nederlandstalig handleiding
20039712 | Muurkast RVS 1/2m3 met frontdeur #Zador | Behuizing, merk ZADOR. Type 1100 gasmeterkast met frontdeur, lessenaarsdak en muurbevestiging. Materiaal RVS 304. Afmetingen, diepte x breedte x hoogte = 530 x 1130 x 1030 mm (inhoud +/- 0,5 m3). Kleur: RAL 6009 (dennengroen). Inclusief: Montage bord. Voorzien van metalen EMKA hevelsluiting voorbereid voor 17mm eurocilinder.
20039714 | Kast RVS 1/2m3 met frontdeur #Zador | 1/2m3 gasmeter kast met frontdeur. Behuizing, merk ZADOR. Type 1100 gasmeterkast met frontdeur. Materiaal RVS 304. Afmetingen, diepte x breedte x hoogte = 530 x 1130 x 1030 mm (inhoud +/- 0,5 m3). Kleur: RAL 6009 (dennengroen). Inclusief: Montage bord. Voorzien van metalen EMKA hevelsluiting voorbereid voor 17mm eurocilinder.
20039715 | Sokkel 1/2m3-kast RVS #Zador | Behuizing sokkel, merk ZADOR. Materiaal RVS 304. Afmetingen, diepte x breedte x hoogte = 500 x 1100 x 810 mm. Kleur: RAL 6009 (dennengroen). Voorzien van hoekprofiel met sleufgaten voor het bevestigen van leidingen.
20039728 | Moer kunststof M20 v wartel metrisch | Wartelmoer M20, kunststof, kleur RAL 7035 (licht grijs), schroefdraad metrisch, te gebruiken bij wartel M20 voor bevestigen wartel in behuizing. Levering per stuk. Wiska (EMUG20).
20039729 | Klapkast 1/2m3 RVS +frame#Zador | RVS-304 klapkast 1/2m3 met RVS-304 UNP frame. Behuizing, merk ZADOR. Type klapkast 0,5m3. Materiaal RVS 304. Afmetingen, diepte x breedte x hoogte = 530 x 1130 x 1030 mm (inhoud +/- 0,5 m3). Kleur: RAL 6009 (dennengroen). Voorzien van metalen EMKA hevelsluiting voorbereid voor 17mm eurocilinder.
20039730 | Kast RVS met frontklep 0,1m3 #Zador | 0,1m3 gasmeter kast met frontklep. Behuizing, merk ZADOR. Type 600 kast. Materiaal RVS 304. Afmetingen, diepte x breedte x hoogte = 322 x 623 x 1180 mm (inhoud +/- 0,1 m3). Kleur: RAL 6009 (dennengroen). Bestaande uit: Kast met frontklep. Voorzien van metalen EMKA hevelsluiting voorbereid voor 17mm eurocilinder. Inclusief: Montage bord.
20039731 | Sokkel 0,1m3-kast RVS #Zador | Behuizing sokkel, merk ZADOR. Materiaal RVS 304. Afmetingen, diepte x breedte x hoogte = 300 x 600 x 600 mm. Kleur: RAL 6009 (dennengroen). Voorzien van hoekprofiel met sleufgaten voor het bevestigen van leidingen.
20039750 | Soknippel verl mall 1" x 3/4" nr246 | Soknippel verloop, verloopsok nippel malleable binnendraad-buitendraad ¾"x1". nr246
20039752 | Aanwijsblok 10mm letter "J" geel/zwart | Letterblokje, zwarte opdruk "J", achtergrond geel, afmetingen: 15 x 7 mm.
20039753 | Aanwijsblok 25mm letter "J" geel/zwart | Letterblokje, zwarte opdruk "J", achtergrond geel, afmetingen: 26 x 16 mm. Conform NEN 1184.
20039754 | Accu (schuif) tbv kniptang | Accu (schuif) tbv kniptang; Accu tbv kniptang van het type schuif accu. Type RAML1, 10,8V-2,5Ah.
20039758 | Borgpen + ring tbv 20039201 | Borgpen + ring t.b.v. kniestuk 1/2" krachtdop. Borgpen + Ring voor het borgen van krachtdoppen op het kniestuk, (Cardan gewricht). Behorend bij artikelnummer 20039201.
20039759 | Geologenhamer | Geologenhamer, voor het openen van straatpotten om gasafsluiters te kunnen controleren en bedienen.
20039760 | Vloerroosterklem thermisch verzinkt | Aard klemset t.b.v aarding van rooster Vloerroosterbevestigingsklem, vloerroosterklem thermisch verzinkt, geschikt voor roosters met een asymmetrisch T-profiel gevormde rand. Toepasbaar bij het bevestigen van vloerroosters met een dikte van 50 mm, en 30 x 30 mm maaswijdte. Norm: DIN 24537.
20039762 | Nippel dubb verl mall 1"x 3/4" nr.245 | Verloopnippel malleable, buitendraad-buitendraad 1x¾". nr245
20039768 | Sticker v storingen/fraude/de(pak25vel) | Stickers, Uitvoering beschrijfbaar kleur: wit, tekst: Storing/defect - Kwestie - Fraude Code storing/defect: - Behuizing beschadigd (A) - Lawaai van de meter (B) - Niet compleet (C) etc Referentienummer (KLAK/Ordernr). Uitvoering : nieuwe layout - in 2 kleuren gedrukt op wit vinyl - 8 st labels per vel, rechthoekig ingestanst tot op de drager Bedrukking : 2 kl.: blauw en zwart Formaat : velformaat: 35 x 25 cm; sticker: 12,0 x 7,0 cm Materiaal : zelfklevend vinyl witmat (beschrijfbaar) Afwerking : vellen rechthoekig gesneden Verpakking : per 25 vel verpakt in plastic sealzak
20039769 | >Isolatielichaam hks v eindsl 16mm2+klem | Isolatie lichaam haaks (rood) voor eindsluiting trafokabel (telcon) XLPE 8,7/15kV 3x1x16mm2 met schroefkabelschoenen en kogelkopbouten (excl. eindsluiting SOT). Haakse (T) stekker ten behoeve van MS-installaties voorzien van C-conus interfaces.
20039770 | Kabellasdoos m 3 wartels IP40 | Kabellasdoos IP40. Grijs, geleverd met 3 wartels. ABB, 3640.
20039778 | Kopp. 2-dlg Ms gas wrt 3/4” x bu G1” | 2-delige membraankraankoppeling G3/4"wm x G1"bt (warteldraad), incl. pakkingring. Materiaal; metaal messing CuZn39Pb3 / Rubber NBR. Normen: ISO 228-1, NEN 2545. NEN2544, NEN 2542, NEN 2284 uitvoering "m". Puntstuk heeft geen borging (neus) voor pakkingring, wel voorzien van 1.5mm centreerspie.
20039779 | Wandcontactdoos RA dubbel v kabellasdoos | Wandcontactdoos met randaarde dubbel voor kabellasdoos 3640 ABB // Art.nr. 3640W2 S.
20039788 | Afstandhouder gaslekdetectie D=13mm | Afstandhouder gaslekdetectieapparaat Diameter 13mm Afstandhouder (opzetkorf) voor het gaslekdetectie apparaat, is een hulpstuk tbv de afstand tussen het meetapparaat en het te meten object om zo een zo’n goed mogelijk meten te verkrijgen. Deze houder dient altijd op de gasdetectie bevestigd te zijn bij inpandige metingen.
20039790 | Afstandhouder gaslekdetectie D=17,5mm | Afstandhouder gaslekdetectieapparaat Diameter 17,5mm Afstandhouder (opzetkorf) voor het gaslekdetectie apparaat, is een hulpstuk tbv de afstand tussen het meetapparaat en het te meten object om zo een zo’n goed mogelijk meten te verkrijgen. Deze houder dient altijd op de gasdetectie bevestigd te zijn bij inpandige metingen.
20039808 | Clickerbout St M10x85 ELVZ ds50 | Clickerbout St M10x85 ELVZ ds50; Doorsteekanker Dewalt PTB-PRO M10x85 elvz ds a 50st
20039809 | Kabelmes universeel 185mm VDE+besch.kap | Kabelmes vervaardigd uit speciaal werktuigstaal, oliegehard voorzien van VDE geïsoleerde greep met verbeterde ergonomie door greepvorm met aangenaam gevormde afglijdbescherming. Meer veiligheid door slipvaste zachte componenten, goede krachtoverbrenging tijdens het trekken van het mes door duimopening en ""vingerhaak"aan het einde van de greep. Stabiel, vaststaand lemmet met rechte snijkant en lemmetrug met kunststof bekleed ter vermijding van kortsluitingen. (knipex 9854) Lemmetlengte: 50 mm. Lengte: 185 mm.
20039810 | Envelop C5 Liander met venster PB ds500 | Envelop C5 Liander met venster en port betaald Doos = 500st
20039819 | Kopp. M-blind 392-433 DN400 TV #MJ3207+ | Koppeling, mof-blind, met RVS (A2) bouten. Nom. diam.: DN 400. Aansluitmaten: mof 392-433 met Uni-Fiksers Werkdruk: 5 bar (gas), 16 bar (water) NBR-afdichtingen. Huis: Nodulair Gietijzer (GGG40) Inbouwlengte: 253 - 295 mm. Fabrikant: Georg Fischer Type: Multi-joint 3207+, trekvast
20039828 | E-stuk MJ-FL 500-532xDN500TV PN10/PN16 | E- koppeling, mof-flens Met NBR rubber geschikt voor gas Nodulair gietijzer GGG45 behuizing en aandrukring, volgens DIN1693 (ISO R 1083) Resicoat® kunststof coating, volgens GSK standaard en EN 14901 NBR volgens EN 682 (-5°C tot +50°C) Hoekverdraaiing max. 8º per mof bij installatie (gebaseerd op het midden van het bereik) RVS kwaliteit A4 (316) Uni/Fiksers, dus trekvast RVS A2 kwaliteit (AISI 304) bouten, moeren en ringen (op aanvraag A4, AISI 316) inclusief hygiënekap en flenssticker Aansluiting 1: mof 500-532 mm Aansluiting 2: flens DN500 / PN10 / PN16 Inbouwlengte max. 390 mm Koppeling is voorzien van een hijsoog. #MJ3057+
20039840 | Sticker "gevaar hoogspanning" (pak10vel) | Sticker "onvoldoende afgeschermde hoogspanning, alleen betreden met 2 bevoegdepersonen" Uitvoering: 2 kleuren gezeefdrukt en in speciaal model geplot Bedrukking: 2 kleuren zwart en geel fond Afmeting 20 x 30 cm Materiaal SP50 witglans Afwerking: door en door geplot, voorzien van rugsplit Verpakking: 10 stuks in 1 pak
20039843 | Sokkel verstel.1/2m3 RVS klapkast#Zador | Behuizing verstelbare sokkel, merk ZADOR. Voorzien van 4 verstelbare hoekstaanders. Materiaal RVS 304 met betonplaat. Afmetingen betonplaat, lengte x breedte x hoogte = 1180 x 700 x 120 mm.
20039844 | Kast elektra RVS incl bord | Kast Elektra RVS incl bord Maatvoering: 1250x300x170 mm. Vermoedelijke afmeting montagebord: 600x250x150 mm.
20039845 | Ventilator dubbelwandige constructie !K | Ventilator voor het afzuigen van schadelijke dampen en het ventileren van besloten ruimten, - 300 mm (12") doorlaat. - Dubbelwandige constructie. - Draag en stapelbaar. - Zowel blazende als zuigende luchtstroom. - 3 jaar garantie. - Spanning 230 v (50 Hz). - Vermogen: 0,75 kW. - Gewicht: 14,7 kg. - Luchtverplaatsing: 4200 m3/uur. - Afmeting (lxbxh) 432x355x533 mm.
20039846 | Opschuifplaten tbv mof (set van 4) | Mof Opschuif platen, tbv het aandrukken van moffen bij gasleidingen met een doorsnede van 110mm, 160mm, 200mm en 250mm. De opschuifplaten zijn van Nylon gemaakt. Set bestaat uit vier opschuif platen.
20039850 | Bit inbus 2,5mm VDE | Inbusbit Wiha 2831-18 sw 2,5x75mm slimvario VDE Bit met inbuskop 2,5mm voor momentschroevendraaier VDE. Bit kan alleen worden gebruikt icm met momentschroevendraaier, (art. nr. 20035760) en bithouder Slim torque v 6mm v (art.nr.20037146). Type: 2831-18 SoftFinish® electric bit, Inbus 2,5 mm.
20039858 | Kaart onderbr. Gas aannemer blok=50vel | Kaart "u heeft tijdelijk geen gas" (Aannemer in de lead) 1 pak = blok 50 vel. Model: CA-0075
20039878 | Gasmeterkopp R GM3/4"bux GMWM 3/4" | Rechte gasmeterkoppeling (2-delig), materiaal: messing, aansluiting 1: Gasmeterbuitendraad 3/4", aansluiting 2: Gasmeterwartelmoer 3/4" Met NBR-pakking.
20039879 | Gasmeterkopp S 250/300 1 ¾”x2 “#G10(set) | Gasmeterkoppeling set (uitvoering 1 en 2) S-koppeling t.b.v. G10. Materiaal: staal verzink /messing. Uitvoering 1: Gasmeterwartelmoer GM 2" volgens NEN x buitendraad GM 1 ¾ volgens DIN uitvoering set zonder meetnippel, 250mmx300mm, hoogte 80 mm (50937) + 2x Afdichtring NBR, Gas, Shore 80gr, dia 53,5 x dia 42,0 x 2 . Uitvoering 2: Gasmeterwartelmoer GM 2" volgens NEN x buitendraad GM 1 ¾ volgens DIN uitvoering set 1x met meetnippel, 250mmx300mm, hoogte 80 mm (50936) + 2x Afdichtring NBR, Gas, Shore 80gr, dia 49 x dia 40.2 x 2 volgens DIN.
20039890 | Stofzuiger (GAS 35 M AFC) !K | Stofzuiger voor het stofvrij kunnen werken tijdens werkzaamheden zoals Boren, slijpen, etc. Stofzuiger, inclusief hulpmiddelen, dient een TNO goedkeur te hebben zoals wet<(>&<)>regelgeving voorschrijft. Minimaal een veiligheidszuiger van de stofklasse M volgens EU-norm. Statisch afleidende uitrusting. Toestelcontactdoos voor de aansluiting van elektrisch gereedschap met in- en uitschakelautomaat incl. naloopfunctie voor extra bedieningscomfort (Bosch Blauw Alleszuigers GAS 35 M AFC) Technische specificaties: • Automatische bediening vanop afstand: 1 • Automatische filterreiniging (AFC): 1 • Breedte: 450,0 mm • Filtervlak: 6.150 cm² • Gewicht: 12,4 kg • Hoogte: 575,0 mm • L-BOXX-opname: 1 • Lengte: 515,0 mm • Max. onderdruk (turbine): 254 mbar • Max. opgenomen vermogen (turbine): 1.380 W • Max. volumestroom (turbine): 74 l/sec • Plaatsing: De veelzijdige alleszuiger met automatische filterreiniging • Producttype: Alleszuigers • Reservoirinhoud bruto: 35 l • Reservoirvolume netto: 23 l • Reservoirvolume netto water: 19,2 l • Semi-automatische filterreiniging (SFC): 0 • Semi-automatische filterreiniging Plus (SFC+): 0 • Spanning, elektrisch: 230 V • Stofklasse alleszuiger: M • Stofklasse hoofdfilter: M
20039891 | Stofzuiger afvoerzak v 20039890 (pak10) | Stofzuiger afvoerzak geschikt voor stofzuiger, met artikelnummer 20039890 (Bosch GAS 35 M AFC) Pak = 10 stuks.
20039892 | Stofafzuigkap tbv slijpen | Stofafzuigkap geschikt voor het bijna stofvrij slijpen van steen. Behorend bij: - stofzuiger artikelnummer 20039890 - slijpmachine artikelnummer 20003556 Geschikt voor 115 en 125 mm Bosch Haakse slijpers.
20039893 | Stofzuiger hulpstuk v 20039890 | Stofzuiger hulpstuk (GDE 68) Het stofzuiger hulpstuk is een praktische en universeel voor grote boordiameters en holle boorkronen, geschikt voor holle boorkronen tot 68 mm diameter. Voor een schoon resultaat: minder reinigingswerk achteraf, ook voor de afzuiging bij natte boringen heel goed geschikt. Hoort bij stofzuiger artikelnummer 20039890. Eenvoudige bediening: aansluiten aan een stofzuiger is voldoende, Onafhankelijk van het toestel: functioneert met alle borende machines. Geen montage aan de machine vereist, geen bijkomend gewicht aan de machine. Boordiameter: max. 68 mm. Gewicht: 325 g.
20039894 | Stofzuiger filter (M) v 20039890 | Stofzuigerfilter klasse M behorende bij stofzuiger, met artikelnummer 20039890 (Bosch stofzuiger GAS 35 M AFC)
20039898 | Slagdop inbus 1/2" x 14mm | Inbus slagdop 1/2"x12mm, (DO696314A).
20039901 | Schroefverbinder geisoleerd 2,5-10mm2 | Schroefverbindingsklem geïsoleerd 1-10mm2. Bereik 1 t/m 10mm2 voor massieve aders en 1,5 t/m 6mm2 voor samengeslagen aders.
20039902 | Schroefverbinder geisoleerd 10-25mm2 | Schroefverbindingsklem geïsoleerd 10-25mm2.
20039903 | Kabelbokje/krukje | Kabelbokje/krukje is om op te zitten of een kabel op te legen bij het monteren van een MS-mof. Men kan met het kabelbokje/krukje het gebukt/gehurkt staan afwisselen met zitten. Het kabelbokje is geschikt voor zowel drieaderige kabel als drie éénaderige kabels
20039908 | Bocht PE100 spie-eind 30° x315mm SDR11 | Spuitgegoten bocht, PE100 - SDR11, dia. 315 mm, 30 graden, beide zijden verlengd met 500 mm zwarte PE100 SDR11 buis (volgens NEN EN 1555-2), tbv Elektrolas/stuiklas
20039910 | >Kabelbevestigingsklem 3x11-29mm | Type: EECC 3x 11-29mm F42 Samengestelde RVS kabelklem met universele ellipsvormige max. 3 voudige klemblokken. Max. aandraaimoment: 6 Nm. Klemmen materiaal: RVS A2 304. Klemblok materiaal: PA6 V2. Gecertificeerd volgens PN-EM ISO/IEC 17025:2005 standaard. Montage klembereik: van 2 tot 42 mm. Geschikt voor C, rond, plat en hoekprofielen.
20039911 | >Kabelbevestigingsklem 3x34-60mm | Type: EECC 3x 34-60mm F42 Samengestelde RVS kabelklem met universele ellipsvormige max. 3 voudige klemblokken. Max. aandraaimoment: 6 Nm. Klemmen materiaal: RVS A2 304. Klemblok materiaal: PA6 V2. Gecertificeerd volgens PN-EM ISO/IEC 17025:2005 standaard. Montage klembereik: van 2 tot 42 mm. Geschikt voor C, rond, plat en hoekprofielen.
20039921 | Steekwagen inklapbaar aluminium | Steekwagen aluminium inklapbare. De steekwagen beschikt over een eenvoudig en effectief systeem om de lading op zijn plaats te houden, de banden van de steekwagen bestaan uit een hoogwaardige elastische polymeer en combineren de voordelen van luchtbanden (rijcomfort, schokdemping en geringe rolweerstand op oneven vloeren) met de bedrijfszekerheid van massieve banden. Draagvermogen: 125 kg. Materiaal: aluminium. Afmeting ingeklapt: 25x49cm
20039938 | Drukregelaar tbv testen leckomio | Drukregelaar is als test-set bedoeld om de leckomio (gaslekzoeker) voorafgaande aan werkzaamheden te testen. Omschrijving fabrikant: Testset PED basis 35 l/h met testgas adapter HMG UNI V3 Artikelnummer 331020C
20039948 | Monsternemer tbv transformator olie | De monsternemer tbv ttransformator olie dient gebruikt te kunnen worden icm een 60ml en een 500ml fles. (Monsternemer Fleetguard CC2802) Bij IBAN1 (grootverbruiktrafo’s vrij domein klanten) en IBAN2 (grootverbruiktrafo’s vrij domein klanten die een IBAN2 DVO hebben afgesloten) dienen oliemonsters genomen te worden. IBAN2 heeft in de contracten vastgelegd dat er op zuur/doorslag en vocht word gemeten (500ml fles) IBAN1 wordt zuur en vocht als indicatoren te geanalyseerd (60ml fles)
20039949 | Adapter tbv monsternemer | Adapter tbv monsternemer. De adapter dient een overbrugging te maken van de monsternemer met een binnenschroefdraad van 32mm naar een buitenschroefhals van 38mm
20039950 | Fles 60ml tbv olie monsteren | Fles 60ml tbv olie monsteren. De fles dient van helder doorzichtig glas te zijn met afsluitbare dop met een schroefhals van 32mm. De 60ml fles is voor olie om in het lab de mate van zuurgraad en vochtigheid te analyseren.
20039951 | Fles 500ml tbv olie monsteren | Fles 500ml tbv olie monsteren. De fles dient van helder doorzichtig glas te zijn met afsluitbare dop met een schroefhals van 38mm. Tijdens IBAN1 inspecties of onderhoud dient er mogelijk ook een oliemonster op fysische/chemische eigenschappen genomen te worden. Dit is het oliemonster welke in de grote pot (0,5 liter) word genomen. Met dit monster wordt in het lab de zuurgraad, doorslagwaarde en het vochtgehalte vastgesteld
20039989 | Kaart onderh aan uw gasinstallatie 50vel | Kaart "Onderhoud aan uw gasinstallatie" 1 blok = 50 vel Model: CA-0076
20039990 | Schroefpatroon 16A D01 traag | Porseleinen diazed D01 smeltveiligheden 16A Type LE1416 Un = 400 V~ + 250 V- Ik = 50 kA~ / 8 kA - karakteristiek gG - overeenkomstig EN 60269 - VDE-keur
20039991 | Reduceerklem v Patroonlastscheider(12st) | Reduceerklem LE14M D02 naar D01 (tbv Patroonlastscheider D01/02 1P 63A L71M) Doos = 12 stuks!
20039992 | Patroonlastscheider D01/02 1P 63A | Patroonlastscheider D01/02 1P 63A L71M - geschikt voor D02 smeltpatroon - in combinatie met reduceerring ook geschikt voor D01 smeltpatroon - voorzien van visuele ledmelder
20039993 | FlexOV device | FlexOV Device, OV schakeldevice met 4 relais, alleen in combinatie met CDMA of GPRS modem te gebruiken. Let op: Krammetje aan het device tijdelijk vast plakken en niet los in de doos meeleveren.
20039994 | Beugel v montage FlexOV | Montage beugel FlexOV; kunststof beugel tbv montage FlexOV apparaten in de middenspanningsruimten. De beugel bevat gefreesde gaten M5 om een kleine DIN-rail aan de zijkant te monteren tbv de CDMA router en bovenop/voorkant gaten om de Elster danwel Kaifa FlexOV apparaat te monteren. Leveringsomvang: - 1x PC montagebeugel - 1x zakje met een DIN-Rail van 160mm en een Nylon sluitring De beugel en het zakje met accessoires worden gelijktijdig geleverd maar zijn niet onderling aan elkaar verbonden. De beugel + DIN rail + kunststofring vormen samen 1 artikel en worden altijd samen uitgeleverd.
20039998 | Schuurgaas K180, rol=25mx25mm | Schuurgaas met een korrel 180 en 25mm breed voor het schoonschuren van vuile en geschilderde leidingen tbv reparatiemateriaal (Synthoglass) Schuurgaas 25mm Q421 korrel 180 A rol van 25meter
20039999 | Slang tbv oliemonsteren | Slang tbv oliemonsteren; Slang Fleetquard 3899452S transparant tbv monsteren met hoge isolatiewaarde. Afgifte per meter. Slangtype CC2802
20040000 | Spanningtester 10-20 kV !K | Spanningstester KP-TEST 5 10-20 kV bestaat uit de volgende onderdelen: Meetadaptor voor capitool Sonde-elektrode Capitole adapter Magnefix adapter t.b.v. KP5 Kunststofkoffer zwart Verloop adapter t.b.v. testers Spanningstester 10 kV DIO TEST Type: KP II E voor buitengebruik, bestaande uit: - Spanningstester 10-20 kV buitengebruik Testhulpstuk voor Trafoveld Magnefix Testhulpstuk voor Capitole Testhulpstuk voor open systeem Testhulpstuk voor Magnefix MD/MF Geleverd in Transportkoffer
20040001 | Sticker "Energiefraude" (pak = 250 st) | Sticker "Energiefraude" Uitvoering: Avery 400 removable witmat (beschrijfbaar) Verpakking: 250 stuks in 1 pak Model: CA-0079
20040018 | Eindsl XLPE 10-20kV 3x1x630 ks bu-opst | Warmte krimp eindsluiting buitenopstelling (set van 3) voor XLPE 10-20kV 3x1x630 mm2, inclusief 3 schroefkabelschoenen 500-630 mm2 met boutgat 17 mm en 3 schroefkabelschoenen 25-95 mm2 met boutgat 13 mm voor het aardscherm.
20040028 | LS-strook 910A boven/onder-aansluiting | Laagspanningsstrook. 910 A, boven/onder-aansluiting, 1 SL3-3x/910+/HA/+ISKS 910 + strook van Jean Muller. Fabrikaat Jean Mueller / Bestelnummer JM L392125799 Inclusief - afschermkap - set inbusbouten.
20040048 | Dopsleutel 1/2" - 12-kant 13mm lang | Dopsleutel met 1/2" aansluiting 12-kant 13mm, lange uitvoering, voorzien van kogelvangsleuf, geschikt voor handgebruik, rand gekarteld, vervaardigd uit vanadium staal 31CrV3, fijn geslepen en verchroomd. (Gedore) Type: ?? Maat: 13 mm. Lengte: 82 mm. Uitvoering: 12-kant. Uitvoering volgens DIN 3124, ISO 2725-1. Binnenvierkantaandrijving volgens DIN 3120 - C 12,5, ISO 1174.
20040049 | Dopsleutel 1/2" - 12-kant 17mm lang | Dopsleutel met 1/2" aansluiting 12-kant 17mm, lange uitvoering, voorzien van kogelvangsleuf, geschikt voor handgebruik, rand gekarteld, vervaardigd uit vanadium staal 31CrV3, fijn geslepen en verchroomd. (Gedore) Type: ?? Maat: 17 mm. Lengte: 82 mm. Uitvoering: 12-kant. Uitvoering volgens DIN 3124, ISO 2725-1. Binnenvierkantaandrijving volgens DIN 3120 - C 12,5, ISO 1174.
20040050 | Rugzak gereedschap incl. frame | Gereedschapsrugzak om veilig en handenvrij gereedschap mee te nemen, voorzien van handige opbergvakjes <(>&<)> lussen aan de buitenkant van de rugzak, dubbele ritssluiting, afzonderlijk vak met extra beschermlaag voor een laptop of elektrisch gereedschap, uitneembare gereedschapshouder en gewatteerde, ventilerende rug <(>&<)> schouderriemen. De rugzak heeft een verstevigd frame, blijft zowel gesloten als open rechtop staan, zodat het gereedschap makkelijk toegankelijk is. Vervaardigd van duurzaam materiaal: 600 x 600 denier en extra voorzien van wielen <(>&<)> telescopische handgreep. Draagcapaciteit: 25 kg. Afmeting: 36 x 27 x 46 cm. Stanley 1-79-215
20040051 | Tapbout zkt St8.8 M10x60 THVZ ds100 | Tapbout zkt St8.8 M10x60 THVZ ds100, Zeskantbout voorzien van metrische schroefdraad. ISO passend. Afmeting: M10 x 60 mm. Norm: DIN933. Materiaal: staal thermisch verzinkt. Klasse: 8.8 Verpakkingseenheid: doos à 100 stuks.
20040060 | Schroevendraaier 4x25x81 (Stubby) | Schroevendraaier zaagsn 4x 25 x 81, (Stubby) Toepassing voor meetnippel gas. korte uitvoering voor schroeven met sleuf, voorzien van 3-componentengreep, met ophanggat, kling uit vanadium plus staal. Uitvoering volgens DIN ISO 2380-2. (Gedore) Blad Maat: 4mm, Klinglengte: 25 mm, Totale lengte: 81 mm. EAN: 4010886815304
20040068 | Filter v boormachine (20038730) | Filter voor boormachine met geïntegreerd afzuigsysteem. Van toepassing bij Bosch boormachine type GBH 2-23 REA; GSB 19-2. Tbv Boorhamer geïntegreerd afzuigsysteem 20038730. Filter 2607002614
20040088 | Steeksleutel 8mm No.8 | Steeksleutel 8mm no. 8. Steeksleutel met aan beide kanten een bek ban 8mm waarvan één verschoven bekkopstand (bijna haaks) voor moeilijke toepassingsgebieden
20040089 | Buis St+PE 114,3x4,0mm laspijp L=12m ZW | Buis staal met pe-coating,diam. 114,3 x 4,0mm,boorbuis, HFI-langsnaadgelaste stalen buizen volgens, NEN-EN-ISO 3183, materiaal L 245 GA (1.0459), in lengten van 12 meter, met afgeschuinde einden en fabriekskeuringscertifikaat EN 10204-3.1, uitwendige pe-coating volgens DIN30670-S-v, kleur zwart, afgedekt met kunststof kappen.
20040090 | Buis St+PE 168,3x4,5mm laspijp L=12m ZW | Buis staal met pe-coating,diam. 168,3 x 4,5mm,boorbuis, HFI-langsnaadgelaste stalen buizen volgens, NEN-EN-ISO 3183, materiaal L 245 GA (1.0459), in lengten van 12 meter, met afgeschuinde einden en fabriekskeuringscertifikaat EN 10204-3.1, uitwendige pe-coating volgens DIN30670-S-v, kleur zwart, afgedekt met kunststof kappen.
20040092 | Buis St+PE 219,1x5,0mm laspijp L=12m ZW | Buis staal met pe-coating,diam. 219,1 x 5,0mm, boorbuis, HFI-langsnaadgelaste stalen buizen volgens, NEN-EN-ISO 3183, materiaal L 245 GA (1.0459), in lengten van 12 meter, met afgeschuinde einden en fabriekskeuringscertifikaat EN 10204-3.1, uitwendige pe-coating volgens DIN30670-S-v, kleur zwart, afgedekt met kunststof kappen.
20040108 | Accu 18V 5Ah (v 18V Bosch accumachines) | Accu (GBA) 18 V 5,0 Ah M-C. Toepasbaar voor elke 18 Volt Bosch acc machine. Accu passend voor alle machines van een voltklasse. Geen zelfontlading, geen geheugentest. Accuspanning 18 V Accucapaciteit 5 Ah Gewicht 620 g Grootte (lxbxh) 115X74X56 mm
20040121 | Zadel PVC-SV aft 107mmx1.1/2" | Aanboorzadel toepasbaar als aftakzadel of blaasgatzadel 107mmx1 ½" Polsafe materiaal: PVC/SV. Gastec QA-merk.
20040129 | Aansluitkast meterb DIN00 vert. bouwkast | DIN00 kast inclusief meterbord en bedrading verticale opstelling, meterbord boven de aansluitkast. Aansluitklem mespatroonhouder geschikt voor 1,5 --70mm2 Al/Cu. Externe aarding los meegeleverd. Uitwendige afmeting hxb=650x220 mm (excl. Aardingsstrip) Aarde/nulaansluiting inlegbuscontact 4x16+2x25+1x50mm² voorzien van afschermkap (wit). Gedeelde kabelinvoer met "uienring" pakking onderin de kast, geschikt voor kabeldiameter 15-21mm. Kast middels spie gekoppeld aan het meterbord 350/220mm (het meterbord kan 2cm worden ingekort) Voorzien van 3 fasedraden 25mm² L=250mm, aangesloten op de secundaire zijde van de mespatroonhouder en 1 nuldraad 16mm² L=280mm, aangesloten op inlegbuscontact. Meterbord bovenin voorzien van wartel M32. Kast voorzien van sticker met aandraaimomenten en sticker waarop vermeld staat dat de aders aangepeld moeten worden i.v.m. hergebruik van de aarde/nulklem. ====================================== GE (voorheen) naam: DIN00 kast verticaal type: 602994 ABB (huidig) naam: Bouwaansluitkast DIN00 vertikale uitvoering type: HAK602994
20040130 | Aansluitkast meterb DIN00 horiz bouwkast | DIN00 kast inclusief meterbord en bedrading horizontale opstelling, meterbord naast de aansluitkast. Aansluitklem mespatroonhouder geschikt voor 1,5 --70mm2 Al/Cu. Externe aarding los meegeleverd. Uitwendige afmeting hxb=350x440 mm. Aarde/nulaansluiting inlegbuscontact 4x16+2x25+1x50mm² voorzien van afschermkap (wit). Gedeelde kabelinvoer met "uienring" pakking onderin de kast, geschikt voor kabeldiameter 15-21mm. Kast middels spie en spreidnagel gekoppeld aan het meterbord 330/220mm. Voorzien van 3 fasedraden 25mm² L=600mm, aangesloten op de secundaire zijde van de mespatroonhouder en 1 nuldraad 16mm² L=600mm, aangesloten op inlegbuscontact. Meterbord bovenin voorzien van wartel M32. Kast voorzien van sticker met aandraaimomenten en sticker waarop vermeld staat dat de aders aangepeld moeten worden i.v.m. hergebruik van de aarde/nulklem. ============================================== GE (voorheen) naam: DIN00 kast horizontaal type: 602993 ABB (huidig) naam: Bouwaansluitkast DIN00 horizontale uitvoering type: HAK602993
20040132 | U-profiel laag v opstelling trafo (L=1m) | U-PROFIEL LAAG V OPSTELLING TRAFO LNG 1M U- profiel 156 mm breed, 40 mm hoog lengte 1000 mm tbv I-net
20040148 | >Router 4G FlexOV | Fabrikant: WM Systems Type: M2M Router 4G – 3G and 2G fallback (router met voedingskabel en antenne en beugels) ----------------------------------------------------------- Laat de leverancier bij de levering van de order ook ons 20040148 nummer vermelden en het 42- <(>&<)> 45- ordernummer. Wijzigingen in - Leverdatum / aantal doorgeven per mail aan Logistiek.Servicedesk@Liander.nl - Fabrikanten / typecodes / leveranciers-artikelnummer / structurele levertijden per mail aan Bestandsbeheer Logistiek.Beheer@Liander.nl
20040149 | Kabel ethernet shielded 50cm FlexOV | Shielded ethernetkabel 50 cm
20040158 | DS Pi=3,0-8,0B Pu=100mb DN 50/80 Q=200 | Gasstation, type districtstation. Ontwerp leverancier gAvilar, installatie Q-max. 200m3/h, inlaatdruk max. 8Bar - min. 3Bar, uitlaatdruk 100mbar, inlaat DN50, uitlaat DN80, veiligheidsinlaatafsluiter is vlinderklep W.W. EVFS DN80 met Actuatech GD106 stelcilinder en BD Opso Pneumax commandoventiel, filterhuis 50-50/125 haaks met filterelement G1-GSF, regelaar Itron-233-12-8-61 met spuitstuk 3/8" met aangebouwde veiligheidafslagklep, uitlaatafsluiter vlinderklep W.W. EVFS DN80, Opstal ZADOR, RVS kast 1/2 m3 + schoprand + fundatie, tekening nr. GA AS-ab2014-012.
20040168 | Kleine poort met aardingsvoorziening | (kleine poort) aardingsstrip met een bevestiging, inclusief draad geel/groen. Verpakt in plastic zak.
20040172 | Insteeknippel slangtule (QR-koppeling) | Special Insteekmiddel slangtule met een diameter van M10mm, en een spoed van 1,5 mm/gang.
20040180 | Stofzuigerbuis kunststof v 20039890 | Stofzuigerbuis BOSCH dia 35mm l=500mm kunststof Set a 2st Stofzuigerbuis van kunststof. Behorende bij de bosch stofzuiger artnr. 20039890 Lengte: 50cm Diameter: 35mm Bosch type 2 607 000 162
20040182 | Zaagblad recipro voor takken | Reciprozaagblad Bosch S1542K T8,5mm HCS kaart a 5st. Pak = 5 stuks.
20040184 | Reparatieset MJ3000 Grip. NBR DN150 | Reparatieset multi joint vervangen grippers en NBR rubber DN 150
20040185 | Reparatieset MJ3000 Grip. NBR DN200 | Reparatieset multi joint vervangen grippers en NBR rubber DN 200
20040186 | Reparatieset MJ3000 Grip. NBR DN225 | Reparatieset multi joint vervangen grippers en NBR rubber DN 225
20040187 | Reparatieset MJ3000 Grip. NBR DN250 | Reparatieset multi joint vervangen grippers en NBR rubber DN 250
20040188 | Beugel L-vormig v montage FlexOV | Montage beugel FlexOV, kunststof beugel tbv montage FlexOV apparaten in de middenspanningsruimten. De L-vormige halve montage beugel bevat gefreesde gaten om de kleine DIN-rail te monteren tbv de CDMA router of het Elster danwel Kaifa FlexOV apparaat. Te monteren conform montage instructies FlexOV.
20040189 | Reparatieset MJ3000 Grip. NBR DN100 | Reparatieset multi joint vervangen grippers en NBR rubber DN 100
20040190 | Reparatieset MJ3000 Grip. NBR DN125 | Reparatieset multi joint vervangen grippers en NBR rubber DN 125
20040192 | Elektrolasmachine voor PE #GF MSA2.1 !K | Elektrolasmachine voor PE type MSA 2.1. tbv PE buis: De machine is snel en eenvoudig te bedienen, met drie basis handelingen kan de machine worden bediend: aansluiten, scannen en lassen. Is robuust, veilig en ergonomisch. Met de barcodescanner; lange afstand leesmogelijkheid, het afkoelsysteem om in serie te lassen, icoongebruik is erop gericht om het proces te vereenvoudigen: De lasmachine heeft een intern geheugen van 1000 protocollen De gebruiker kan de lasrapporten eenvoudig als pdf naar een USB stick kopieren om uit te printen Levering inclusief: transportkoffer, 1 paar hoekstekkers 4.0 mm, 1 paar hoekstekkers 4.7 mm, bedieninginstructies, START/STOP badge en USB stick. het mini welding book is optioneel
20040194 | Gatzaag 19mm (tbv 20040093) | Gatzaag 19mm (tbv aanboortoestel 20040093) Gatzaag Ipco 19mm FT tbv het Aanboortoestel tbv gasmeteropst.22/28mm (20040093) Type: 30950019FT; Art.nr.: A425007 Gatzaag 19 mm FT t.b.v. aanboorgereedschap (art.nr. A424844).
20040195 | BO-stop 1" XSFL(13/11,5 mm) v 20040093 | BO stop IPCO 1"XS met flex greep t.b.v. het artikel Aanboortoestel gasmeter opstelling 22/28 mm CU (20041286).
20040196 | BO-stop 3/4" M3FL(13/11,5 mm) v 20040093 | BO-stop (tbv MEWIS) 3/4" M3FL (13 / 11,5 mm) BO stop Ipco M3FL Wilson 3/4" verlengd het Aanboortoestel tbv gasmeteropst.22/28mm (20040093) Type: M3FL Wilson Art.nr.: A425011 IPCO BOSTOP (VERL. WILSON) 3/4" speciaal flex (13 / 11,5 mm), t.b.v. aanboorgereedschap (art.nr. A424844).
20040197 | Sticker "REGELAAR NIET VERWIJDEREN" | Sticker met opdruk: Liander Netdruk is/wordt 100 mbar REGELAAR NIET VERWIJDEREN. Toepassing bij gebieden met drukverhoging 1 vel = 10 stickers
20040198 | Reparatieset MJ3000 Grip. NBR DN300 | Reparatieset multi joint vervangen grippers en NBR rubber DN 300
20040199 | Reparatieset MJ3000 Bout DN125-150 | Reparatieset bouten voor MJ3000 DN125 - DN150 (vervangen bouten set) (Deze kan ook gebruikt worden voor DN125) Set bestaat uit: - 4 bouten M16x90 - 4 moeren M16 - 4 ringen M16
20040200 | Reparatieset MJ3000 Bout DN200 | Reparatieset bouten voor MJ3000 DN200 (vervangen bouten set) Set bestaat uit: - 6 bouten M16x100 - 6 moeren M16 - 6 ringen M16
20040201 | Reparatieset MJ3000 Bout DN225-250 | Reparatieset bouten voor MJ3000 DN225-250 (vervangen bouten set) Set bestaat uit: - 6 bouten M20x110 - 6 moeren M20 - 6 ringen M20
20040202 | Reparatieset MJ3000 Bout DN300-350 | Reparatieset bouten voor MJ3000 DN300 - DN350 (vervangen bouten set) Set bestaat uit: - 8 bouten M20x110 - 8 moeren M20 - 8 ringen M20
20040203 | Overgangsstuk St.flens DN50/ PE63mm | Overgangsstuk stalen flens op PE, samengesteld met een stalen flens volgens NEN-EN 1091-1/PN16/DN50, verbinding staal op PE gefixeerd dmv stalen ring volgens NEN-EN 10216 (DIN 2448), PE buisdeel SDR11/63mm/NEN- EN 1555-2. Stalen delen geconserveerd volgens NEN6905.
20040204 | Overgangsstuk St.flens DN80/PE110mm | Overgangsstuk stalen flens op PE, samengesteld met een stalen flens volgens NEN-EN 1091-1/PN16/DN80, overgang van staal DN80 naar PE 110mm dmv stalen lasverloop 80x110, verbinding staal op PE gefixeerd dmv stalen ring volgens NEN-EN 10216 (DIN 2448), PE buisdeel SDR11/110mm/NEN-EN 1555-2. Stalen delen geconserveerd volgens NEN6905.
20040205 | Overgangsstuk St.flens DN100/PE110mm | Overgangsstuk stalen flens op PE, samengesteld met een stalen flens volgens NEN-EN 1091-1/PN16/DN100, verbinding staal op PE gefixeerd dmv stalen ring volgens NEN-EN 10216 (DIN 2448), PE buisdeel SDR11/110mm/NEN-EN 1555-2. Stalen delen geconserveerd volgens NEN6905.
20040206 | Overgangsstuk St.flens DN150/PE160mm | Overgangsstuk stalen flens op PE, samengesteld met een stalen flens volgens NEN-EN 1091-1/PN16/DN150, verbinding staal op PE gefixeerd dmv stalen ring volgens NEN-EN 10216 (DIN 2448), PE buisdeel SDR11/160mm/NEN-EN 1555-2. Stalen delen geconserveerd volgens NEN6905.
20040219 | Overgangsstuk St.flens DN200/PE200mm | Overgangsstuk stalen flens op PE, samengesteld met een stalen flens volgens NEN-EN 1091-1/PN16/DN200, verbinding staal op PE gefixeerd dmv stalen ring volgens NEN-EN 10216 (DIN 2448), PE buisdeel SDR11/200mm/NEN-EN 1555-2. Stalen delen geconserveerd volgens NEN6905.
20040230 | Beveiligingsautomaat 10A C-kar. | ABB Beveiligingsautomaat - 10A - C karakteristiek - 1P - 10 kA Type: S201M-C10 EATON Beveiligingsautomaat - 10A - C karakteristiek - 1P - 15 kA Type: FAZ-C10/1
20040252 | >kWh-AMR 1f 5(80)A CDMA DLMS SMR 5.0 Isk | Statische kWh-meter voor AMR Producent: Iskraemeco Type: AM550-ED1.02 Nauwkeurigheidsklasse MID A Aantal fasen: 1 Aansluiting: Direct Spanning (V): 230 V Stroom (A): 5(80) Aantal energierichtingen: 2 Tariefprogramma: Conform Configuration List Communicatiemedium: CDMA Protocol: DLMS SMR Compliant: SMR 5.0 (Smart Meter Requirement) Schakelaar: Geen Barcode Conform Liander Standaard.
20040254 | Ontvetter BioSafe A (fles=50ml) | BioSafe A is een geconcentreerde, waterverdunbare ontvetter op basis van volledig biologisch afbreekbare en natuurlijke oppervlakteactieve bestanddelen en detergenten. Met dit product wordt rekening gehouden met mens en milieu, gebruik maakt van biobased materialen, zonder dat dit ten koste gaat van de kwaliteit van het reinigen.
20040255 | Mespatroon 361A DIN-4 gTr 250kVA trafo | Mespatroon 361A DIN 4 met middenmelder, karakteristiek gTr, type N4306100 voor trafo 250 kVA
20040256 | Mespatroon 577A DIN-4 gTr 400kVA trafo | Mespatroon 577A DIN 4 met middenmelder, karakteristiek gTr, type N4306700 voor trafo 400 kVA
20040257 | Mespatroon 909A DIN-4 gTr 630kVA trafo | Mespatroon 909A DIN 4 met middenmelder, karakteristiek gTr, type N4307500 voor trafo 630 kVA
20040258 | Afblaasunit PE 63mm PN10 | PE afblaasunit wordt geleverd in onderdelen. 1. PE kogelkraan 63mm 2. Kunststof onderplaat te fixeren d.m.v. kabelbinders 3. Spindelopbouw, lengte aan te passen op locatie 4. Afsluiterkop (geel) 5. PE knie 63mm 6. 2 x PE lassok 63mm 7. Buisdeel PE 63mm 8. Aansluitadapter met druk indicator 9. 2x metalen fixatie beugels (rubber inlage) met draadeind 10. Montage instructie.
20040259 | Zegelkap 43/48 KK1-1/4" | Kunststof zegelkap met kliksluiting, 1-delig, geel tbv gas, Fabr: KZ; Type: VZ40669, d1 = 48 mm; d2 = 43 mm; tbv: kraankoppeling met G1 ¼"
20040263 | Fundatieplaat EPS (2x1x0,25mtr) | Fundatieplaat, materiaal: EPS. Eenheid: 200kPa (= druksterkte bij 10% vervorming). Afmeting LxBxH = 2 x 1 x 0,25mtr. Aanbreng methodiek conform N3456.
20040271 | Schroevendraaier inbus 2,5mm L=186 VDE | Inbusschroevendraaier zeskant 2,5x75 mm, lengte ca. 186mm in schroevendraaier-model. Volgens norm NEN-EN-IEC 60900, (dompelisolatie) (VDE). Ergonomische handgreep voorzien van zachte maar stevige grip en dient volledig gesloten te zijn. Voor werkzaamheden aan spanningvoerende delen tot 1.000 V AC en 1500V DC. Toepassing: Voor binnenzeskantschroeven (WIHA)
20040272 | Klemmenkast v meting excl beveiliging | Klemmenkast voor meetbedrijf grootverbruik AC5 en AC6 aansluitingen. VMS32 kast voorzien van klemmenstrook op DIN profiel. Wordt geleverd incl. Sticker "aansluitzijde netbeheerder". De 220 zijden van de kast zijn voorzien van wartelplaten. De 320 zijden van de kast zijn voorzien van blindplaten. Doorzichtig deksel.
20040273 | Zadel RVS aft 149-169x1.1/2" POLSAFE | Aanboorzadel toepasbaar als aftakzadel 149-169mmx1½" Polsafe materiaal: RVS met NBR rubber.
20040274 | Zadel RVS aft 149-169x 2" POLSAFE | Aanboorzadel toepasbaar als aftakzadel of blaasgatzadel 149-169mmx2" Polsafe materiaal: RVS met NBR rubber.
20040275 | Pakkingring 49x40,2x2 G10 DIN (oud) | Afdichtring / Dichtring / Pakkingring voor gasmeterkoppeling G1 ¾"volgens ISO 228-1, voor G10 en S-koppeling G10 DIN. Pakkingring / nitrilring / dichtring materiaal: nitril, hardheid: shore 80, afmetingen: 49 x 40,2 x 2, bestemd voor G10 (oud) gasmeters DIN 1 3/4" algemene tolerantie ±0,2, rubber volgens NEN-EN 549
20040276 | Pakkingring 53,5x42,0x2,0 KK1.1/2" | Afdichtring / Dichtring / Pakkingring / nitrilring, materiaal: NBR80-SEM , hardheid: shore 80, afmetingen: 53,5 x 42,0 x 2, Bestemd voor puntstuk 1.1/2" voor gasleidingen.
20040277 | Pakkingring 65,5x54,0x2,0 KK 2" | Afdichtring / Dichtring / Pakkingring / nitrilring, materiaal: NBR80-SEM, hardheid: shore 80, afmetingen: 65,5 x 54,0 x 2,Voor kraan koppeling
20040278 | >Regelaar + VAK GASCAT Brise DN50 30mbar | Gasdrukregelaar, merk: Gascat. Type: Brise-plus gasgestuurd met geintegreerde veiligheidafslagklep. Nominale diameter: DN50 / PN16 / 4 gats. Ingeregeld op een uitlaatdruk van +/- 30 mbar.
20040283 | ZGC 2” PE 110X63 SDR17,6 | Zakkende grondconstructie 2" voor max 200 mbar incl: • 1x RVS 304 beugel en flensset ZGC 110/63 • 2x RVS A2 tapbout M12x25mm met sluitring, t.b.v. plaatsing zijkant flens/beugel. • 4x RVS A2 tapbout M12x35mm met sluitring, t.b.v. bevestiging bovenflens op onderflens. • 1x O-ring NBR 110x8mm gas. • 6x RVS bout met plug SXR M10x80 FUS, t.b.v. bevestiging aan de fundatie. • 1x PE ZGC bovendeel t.b.v. doorvoer door de gevel 63mm. • 1x PE ZGC zak-deel 200 mm met uitlaat 110mm. • 1x electrolasverloop GF 110x63 • Qa-keur • Montage handleiding
20040284 | ZGC 4” PE 110X110 SDR17,6 | Zakkende grondconstructie 4" voor max 200 mbar incl: • 1x RVS 304 beugel en flensset ZGC 110/63 • 2x RVS A2 tapbout M12x25mm met sluitring, t.b.v. plaatsing zijkant flens/beugel. • 4x RVS A2 tapbout M12x35mm met sluitring, t.b.v. bevestiging bovenflens op onderflens. • 1x O-ring NBR 110x8mm gas. • 6x RVS bout met plug SXR M10x80 FUS, t.b.v. bevestiging aan de fundatie. • 1x PE ZGC bovendeel t.b.v. doorvoer door de gevel 63mm. • 1x PE ZGC zak-deel 200 mm met uitlaat 110mm. • Qa-keur • Montage handleiding
20040285 | Meetslang (spiraal) 2x rectus 21 | Slang tbv drukverschilmeter. Slang bestaande uit een spiraalslang 2x snelkoppeling en anti knikveer. Artikel: 21SF-SL643-21SF (Spiraalslang PU-6/4-3m met 2 x snelkoppeling 21SF en anti knikveer)
20040286 | Snelkoppeling 21KA 20SF (rectus20->21) | Snelkoppeling 21KA 20SF (rectus20->21). Behoort bij meetslang, verloop van rectus 20 naar 21 passend op digitale manometer. Artikel: 21KA-20SF
20040287 | Meetslang met rectus 21 X petes insteek | Meetslang met rectus 21 X pete’s insteeknippel Artikel: PP0024-6-4-sam1 (met rectus 21)
20040288 | Ontvetter/remmenreiniger Motip | Ontvetter/remmenreiniger met hoog oplossend vermogen. Laat geen residu achter, is niet geleidend en niet corrosief. Het middel heeft een krachtig, gericht spuitbeeld en is onder elke hoek te gebruiken. Inhoud: spuitbus à 500 ml.
20040293 | Brugstuk RVS ZGC 2”&4” | Brugstuk tbv Zakkende grondconstructie 2" en 4" inclusief: • 1x RVS 304 brugstuk (J) • 4x RVS bout M10 x 20mm t.b.v. bevestiging aan ZGC • 4x RVS sluitring • 4x RVS moer M10 • Montage handleiding
20040294 | Strippenset RVS v brugstuk ZGC 2”& 4” | RVS strippenset voor brugstuk tbv Zakkende grondconstructie 2" en 4" inclusief : • 2x RVS 304 strip • Montage handleiding
20040299 | Aardingsset tr.veld md/mf kogelb.20mm!K | Enkelpolige langzaam-aardingsset transformatorveld, met tas, aardingspennen met kogelbout rond 20mm en een 3 fase kortsluitrail.
20040311 | >kWh-AMR 3f 5(100)A CDMA DLMS SMR 5.0 | Statische kWh-meter voor AMR Producent: L+G Type: Nauwkeurigheidsklasse MID A Aantal fasen: 1 Aansluiting: Direct Spanning (V): 3 x 230/400 V Stroom (A): 0,25 - 5(100) Aantal energierichtingen: 2 Tariefprogramma: Conform Configuration List Communicatiemedium: CDMA Protocol: DLMS DSMR Compliant: SMR 5.0 (Dutch Smart Meter Requirement) Barcode Conform Liander Standaard + QR code
20040312 | >kWh-AMR 1f 5(80)A GPRS DLMS SMR 5.0 LG | Statische kWh-meter voor AMR Producent: L+G Type: Nauwkeurigheidsklasse MID A Aantal fasen: 1 Aansluiting: Direct Spanning (V): 230 V Stroom (A): 5(80) Aantal energierichtingen: 2 Tariefprogramma: Conform Configuration List Communicatiemedium: GPRS Protocol: DLMS DSMR Compliant: SMR 5.0 (Dutch Smart Meter Requirement) Barcode: Conform Liander Standaard + QR code
20040313 | >kWh-AMR 3f 5(100)A GPRS DLMS SMR5.0 LG | Statische kWh-meter voor AMR Producent: L+G Type: Nauwkeurigheidsklasse MID A Aantal fasen: 1 Aansluiting: Direct Spanning (V): 3 x 230/400 V Stroom (A): 0,25 - 5(100) Aantal energierichtingen: 2 Tariefprogramma: Conform Configuration List Communicatiemedium: GPRS Protocol: DLMS DSMR Compliant: SMR 5.0 (Dutch Smart Meter Requirement) Barcode Conform Liander Standaard + QR code
20040314 | Krompasser 150mm | Krompasser vervaardigd uit staal, voorzien van vastzetschroef en geharde punten. Lengte: 150 mm. Type: 477101
20040316 | Krompasser 200mm | Krompasser vervaardigd uit staal, voorzien van vastzetschroef en geharde punten. Lengte: 200 mm. Type: 477102
20040317 | Krompasser 300mm | Krompasser vervaardigd uit staal, voorzien van vastzetschroef en geharde punten. Lengte: 300 mm. Type: 477104
20040318 | Schuifmaat (digitaal) | Schuifmaat (digitaal) Mitutoyo 500-182-30 0-200mm. Deze Digimatic schuifmaat maakt het mogelijk betrouwbaar te meten en biedt u de volgende voordelen: Dankzij de inductieve opnemer wordt het detectiesignaal niet beïnvloed door vuil(water, olie, enz.) op het oppervlak van de liniaal. Karakterhoogte: 9 mm. De ABSOLUTE liniaal heeft geen nulinstelling nodig na inschakelen en heeft ook geen gelimiteerde response snelheid. Buitengewoon lange batterijduur. Type: 500-182-30 Nauwkeurigheid: +/- 0,02 mm. Bereik: 0 - 200 mm. Wordt standaard geleverd in opbergdoos, inclusief 1 batterij.
20040321 | Deur Xiria Eaton 20 kA-1s + 100 mm | Deur Xiria Eaton 20kA-1s + 100 mm, artikel nummer Eaton 6800215
20040322 | BO-stop 1.1/4" M5V v hoofdkr. verwissel | BOSTOP1. IPCO BOSTOP 1.¼" standaard vast (32 / 23 mm) BO stop IPCO M5V 1.¼" met flexibele greep en geschikt. Type: 06BOSTOP1.¼"M5V
20040323 | BO-stop huis 1,5" | Bo-stop huis 1,5" (IPCO Bostop huis 1.1/4"-1.1/2"), voor Bo-stop 1.¼" standaard vast (32 / 23 mm)
20040325 | Mof XLPE 20kV 1x150-240 | Hybride mof geschikt voor 20kV XLPE 1x150-240 mm2 Al. Inclusief schroefverbinders.
20040339 | Beugel v hoekverdraaiing HEHA 760x100x8 | Beugel HEHA 760x100x8, Herman Hartgers Beugel voor het meten van hoekverdraaiing bij elektromoffen. Fabr MCA, Type 100500.
20040340 | Beugel v hoekverdraaiing HEHA 850x100x8 | Beugel HEHA 850x100x8, Herman Hartgers Beugel voor het meten van hoekverdraaiing bij elektromoffen. Fabr MCA, Type 100501
20040342 | Spleetmondstuk 250 mm v stofzuiger Bosch | Spleetmondstuk 250 mm voor Stofzuiger (GAS 35 M AFC) van Bosch. (2 607 000 165)
20040343 | Vloerzuigmondset v stofzuiger (Bosch) | Vloerzuigmondset voor Stofzuiger (GAS 35 M AFC) van Bosch. (1 609 390 478)
20040344 | Bochtstuk v stofzuiger (Bosch) | Bochtstuk voor Stofzuiger (GAS 35 M AFC) van Bosch. (2 608 000 573)
20040368 | Kaart Verzoek om afspraak gasinspectie | Kaart A5 – Nieuwe afspraak Gaslekzoeken Versie: CA-0086 "Kaart Verzoek om afspraak gasinspectie_A5 04.17 1 Pak/Blok = 50 vel
20040380 | +Kabelset 5-velds DA-kast 1100-2274 3mtr | Kabelset DA-kast-beveiligingskast i-Net. t.b.v. compact station. 3 mtr 5-velder Xiria. Artikelnummer leverancier 1110-2274.
20040384 | +Accu DA kast los 1100-0402 | Losse accu voor DA-kast 1100-0402
20040386 | +Scheider los P111n relais 2418-0182 | Losse P111n Scheider relais 2418-0182
20040398 | Snoer los deur contact 20 mtr 1110-225 | Losse snoer deur contact 20 mtr 1110-2251
20040399 | Paraplu tbv montagewerk 250cm | Paraplu tbv montagewerk 250cm. Goed lichtdoorlatende kunststof doek, vlamdovend (TNO getest) en kan niet rotten. Robuust frame bestaat uit zeer stevige u-profielribben waardoor de parasol tegen flinke wind bestand hoort zijn. Parasol wordt inclusief stevige opbergzak. Breedte: 2,5 meter.
20040408 | Bouwlamp LED accuvoed. zonder accu 18V!K | Bouwlamp Led (accu 18V). Accu niet bijgeleverd. De 18 Volt accu van de bosch machines zijn uitwisselbaar met alle 18 Volt machines. Werken op elk moment van de dag: uitstekende verlichting door een snoerloze, krachtige LED met tot wel 1900 lumen. Accugebruiksduur tot 8 uur. Bruikbaar in elke werksituatie en 5 instelbare posities en een 5/8"-statiefschroefdraad. Voorzien van een sterk frame en eenvoudige hantering garanderen de noodzakelijke kwaliteit voor de bouwplaats. Aan/uit-schakelaar: incl. dimmerfunctie in 2 standen. Accuspanning 14,4–18 V Lichtstroom 1900 lumen Gewicht excl. accu 1,6 kg
20040410 | Schakelhandgreep tbv COQ | Schakelhandgreep t.b.v. type Coq O-0-10 <(>&<)> O-¼-10 van stevig geïsoleerd materiaal met handvat. Hiermee kunnen de drie schakelstokken gelijktijdig worden aangebracht. Hard Pvc Rood: 4mm dik.
20040411 | Slang iso brand vert D22 Cu22mm | Armaflex AF-4-022-A; nom. 19mm wanddikte; Voorzien van radiale en axiale zelfklevende strips in slang en externe tape-laag om openbreken te voorkomen; L=500mm; Slang is onderdeel van CE-keur.
20040413 | Slang iso brand vert D28 Cu28mm | Armaflex AF-4-028-A; nom. 19mm wanddikte; Voorzien van radiale en axiale zelfklevende strips in slang en externe tape-laag om openbreken te voorkomen; L=500mm; Slang is onderdeel van CE-keur.
20040414 | Schuimkap type Solcap-1 75mm | Schuimkap type Solcap 1; 75mm; Schuimkap maakt deel uit van CE-keur.
20040415 | Schuimkap type Solcap-2 111mm | Schuimkap type Solcap 2; 111mm; Schuimkap maakt deel uit van CE-keur.
20040416 | Schuimkap type Solcap-3 161mm | Schuimkap type Solcap 3; 161mm; Schuimkap maakt deel uit van CE-keur.
20040417 | Wiggen v. centreren Cu branddoorvoer | Wiggen; kunststof; Zwart; H= 10mm, L=50mm, D=5mm.
20040419 | Toolkit voor gasregelstations | Toolkit voor gasregelstations: De toolkit bevat meerdere gereedschappen voor verschillende regelaars welke in Liander gasstations kunnen voorkomen. Inhoud: Zie ook productinformatie. Hulpstuk tbv HAS set, 2x met verschillende afmetingen Dop tbv veiligheidsafsluiter, 3x met verschillende afmetingen Sleutel (Rockwell) Sleutel (RMG) Vorksleutel (W<(>&<)>S) Sleutel (IGA) T-Sleutel, 6x met verschillende afmetingen Instelsleutel Sleutel (IGA) Inbussleutel 19mm
20040449 | Kit v kelderwand waterdicht #Aquaswell | Aquaswell kit voor kelderwand waterdicht Soudal Aquaswell 1-component PUR voor waterdicht afdichten van kelderwanden. Koker voor standaard kitpistool 310ml. Set = incl tuit en Nitril handschoenen.
20040459 | Omtrekmeter 60-950mm | Omtrekmeter 60-950mm RVS. Precisie omtrek-meter, waarbij de schaalverdeling met laser is opgebracht. De aflees nauwkeurigheid moet op 0,1 mm nauwkeurig zijn v olgens de NTA.(en de N9993). Twee schaalverdelingen: Diameter 20-300 en Omtrek 60-950 in mm Nonius 0,1 mm. Naar DIN 866-B specificatie.
20040490 | Zegelkap 16/21 KK 1/2" voor kraan 15 mm | Kunststof zegelkap met kliksluiting, 1-delig, geel tbv gas, Fabr: KZ; Type: VZ40691, d1 = 16 mm; d2 = 21 mm; Tbv: kraankoppeling met G 1/2"
20040492 | Aanwijspaal zwart/geel “GAS” | Aanwijspaal voor gasafsluiter aanduiding, vervaardigd van gerecycled kunststof, afmetingen: breed 150mm x diep 40mm x lengte 1200mm, kleur zwart, voorzien van 1 aanduiding bord geel 120 x 160mm met zwarte opschrift "GAS Liander", aanduidingsbord is molest bestendig gefixeerd, paal is uitgerust met punt, ankergat en ankerbuis.
20040493 | Aanwijspaal Zinker zwart/geel “Z-GAS” | Aanwijspaal voor zinker aanduiding, vervaardigd van gerecycled kunststof, afmetingen: breed 150mm x diep 40mm x lengte 1200mm, kleur zwart, voorzien van 1 aanduiding bord geel 120 x 160mm met zwarte opschrift "Z GAS Liander", aanduidingsbord is molest bestendig g efixeerd, paal uitgerust met punt, ankergat en ankerbuis.
20040494 | >Vloerframe voor 3-velds Xiria | Xiria 3 frame 1220 mm x 1010 mm thermisch verzinkt. Voor het plaatsen van een Xiria boven een sparing. Per SET verpakken!
20040498 | Aanwijspaal Zinker zwart/geel “K-Kabel” | Aanwijspaal tbv zinker aanduiding vervaardigd van gerecycled kunststof - afmeting BxDxH 150x40x1200mm – voorzien van 1 aanduiding bord geel 120x160mm – aanduiding bord molest bestendig gefixeerd – Paal uitgevoerd met punt, ankergat en ankerbuis.
20040519 | Kabelbevest.blok Xiria 26-38 mm (1 fase) | Kabelbevestigingsblok voor single kabels (3stuks) XLPE/PILC diameter 26-38 mm tbv Xiria
20040539 | Sok verl mall bi-bi 1.1/2"x 3/4" nr 240 | Verloopsok malleable binnendraad-binnendraad 1½"x¾". nr240
20040540 | Soknippel verl mall 1/4"x 1/8" nr.246 | Soknippel verloop, verloopsok nippel malleable binnendraad-buitendraad ¼"x1/8". nr246
20040542 | Soknippel verl mall 1.1/2"x 3/4" nr.246 | Soknippel verloop, verloopsok nippel malleable binnendraad-buitendraad 1½"x¾". nr246
20040543 | Manchet rubber 160-180mm DN150 | Rubberen manchet afdichting. Waterdichte afdichting tussen mantelbuis en gasvoerende buis. Uitwendige maat mantelbuis range 160-180mm. Afsluitmanchet mantelbuis.
20040548 | Test unit v dubbelpoligespanningstester | Test unit voor dubbelpolige spanningstester. De testunit dient een spanning te generen tot 690 Volt en voldoende vermogen om de dubbelpolige spanningstester te activeren (10W)
20040550 | Silicagel (bus=3kg) | Silicagel (bus=3kg) KC-Trockenperlen Orange Chameleon 2050 (BASF) Artikel nummer leverancier 3KG: 19331601
20040558 | Slijpmachine hks 18V zonde accu/lader!K | Slijpmachine hks 18V zonde accu/lader!K; Borstelloze kleine haakse accuslijper met beveiligingsschakelaar en het vermogen van een bekabeld 1000 W-apparaat. Met beveiligingsschakelaar, unieke sensorgebaseerde KickBack Control en intelligent remsysteem. Spanmoer zonder gereedschap voor eenvoudige en gemakkelijke bediening. Technische gegevens: Slijpmachine, Type GWS18V-10P; Diameter slijpschijf 125 mm; Gewicht excl. Accu 1.9 kg; Onbelast toerental 9.000 min-1; Schroefdraad van slijpas M14.
20040559 | Deksel GEB zwart met witte letters | Deksel voor toepassing op oude GEB aansluitkasten (O<(>&<)>K kast) voor aftakking stijgleiding en met één schroefpatroonhouder. Afmeting deksel is ……(deze nog invoegen, moet fysiek worden nagemeten).
20040560 | Adapter G 1” v affakkelinstallatie | Adapter G 1" voor affakkelinstallatie. Fabrieksnummer 402030.
20040561 | Koppel. M-M 392-433x315-356 TV #MJ3007+ | Koppeling, mof-mof, met RVS (A2) bouten. Nom. diam.: DN 400 x DN 300 Aansluitmaten: 392-433 x 315-356 Werkdruk: 5 bar (gas), 16 bar (water) NBR-afdichtingen. Huis: Nodulair Gietijzer (GGG40) Uni-Fiksers Inbouwlengte: 552 - 648 mm. Fabrikant: Georg Fischer Type : Multi-joint 3007+, trekvast.
20040562 | Kopp. PE adapter 46-71x 63 TV MJ3067+ | DN50 - mechanisch bereik 46-71 op PE 63 mm. Werkdruk MOP 8 bar. Materiaal: behuizing nodulair gietijzer GGG45. Klemring: nodulair gietijzer GGG45. Coating: resicoat epoxy poedercoating. Type: RT Varioseal ring. NBR volgens EN 682. Unifiksring: progressieve afdichting POM en glasvezel. Uni fiksers: RVS A4 (AISI 316) Bouten: RVS A2 voorzien van teflon. Moeren: gegalvaniseerd en gepassiveerd. Onderlegring: RVS A2 (AISI 316) PE spie-eind. PE100 SDR11.
20040563 | Aansluitkast tbv een MLOEA KV-aansl #ABB | Aansluitkast t.b.v. een MLOEA, (meerdere leveranciers op een aansluiting) KV aansluiting. ========================================= GE (voorheen) naam: OK_NEN aansluitkast tbv MLOEA KV type: 602973 ABB (huidig) naam: Aansluitkast t.b.v. MLOEA KV type: HAK602973
20040564 | Verlengkast stijgkabel v open railkast | Verlengkast stijgleidingkabel t.b.v. openrailkast flataansluiting.
20040567 | Ls-rek R5 v 5 groepen m1 groep 250A C3P | LS-REK R5 V 5 GROEPEN M 1 GROEP 250A V C3P rail 50 x 10 mm, rev: A Artikelnummer 1270405 Rek is voorzien van ophangbeugel en aangepaste afmetingen
20040568 | PECu/PEKo PE25xCu15 6,25 WD2,3 | Peko dienstleiding PE25, met Cu15mm lengte 6,25 meter.
20040569 | PECu/PEKo PE25xCu15 1,85 WD2,3 | Peko dienstleiding PE25, met Cu15mm lengte 1,85 meter.
20040570 | Kopp. mall St 3/4"xPE25 TV+bus SDR17,6 | Rechte overgangskoppeling, malleable, van PE naar staal, PE 25 SDR 17,6 TV x staal 3/4" inclusief steunbus. Voldoet aan de NEN-EN 1555-2 (nieuwe uitvoering) Georg Fischer.
20040571 | Kogelkraan ms bi/bu Rp¾" x G1" haaks | Kogelkraan haaks, kogelafsluiter voor gas met vleugelknopbediening; materiaal: messing; werkdruk MOP 0.2; aansluiting: cilindrisch afdichtend binnendraad Rp 3/4" aansluiting: wartelbuitendraad G 1". Doorlaat: 16mm / DN20. Keur:QA.
20040572 | Dop mall bi 1/2" nr 300 | Dop zeskant. Malleable fitting binnendraad ½". nr300.
20040573 | Dop mall bi 1.1/4" nr 300 | Dop zeskant. Malleable fitting binnendraad 1¼". nr300
20040574 | Dop mall bi 1.1/2" nr 300 | Dop zeskant. Malleable fitting binnendraad 1½". nr300
20040575 | Dop mall bi 2" nr 300 | Dop zeskant. Malleable fitting binnendraad 2". nr300
20040577 | Nippel dubb mall bu-bu 3/4" nr 280 | Dubbele nippel malleable, buitendraad-buitendraad ¾". nr280
20040578 | Nippel dubb mall bu-bu 2" nr 280 | Dubbele nippel malleable, buitendraad-buitendraad 2". nr280
20040579 | Sok mall bi-bi 1/4" nr 270 | Sok malleable binnendraad-binnendraad ¼". nr270
20040580 | Sok mall bi-bi 1/2" nr 270 | Sok malleable binnendraad-binnendraad ½". nr270
20040581 | Sok mall bi-bi 2" nr 270 | Sok malleable binnendraad-binnendraad 2". nr270
20040589 | PECu/PEKo PE25xCu15 7,50 WD2,3 | Peko dienstleiding PE25, met Cu15mm lengte 7,50 meter.
20040590 | Zadel PE blsgt el-las 63x2"-2.1/2" HD1 | Blaasgatzadel PE 63mm x 2bi" - 2.1/2bu".
20040599 | Magneet met haak (tbv RMU) | Magneet voorzien van haak (tbv RMU). De magneet haak is bedoeld voor het ophangen van een kunststof afbakeningsketting welke rood/wit gekleurd is. Met deze ketting worden naastliggende plekken afgebakend welke niet betreden mogen worden tijdens werkzaamheden. Neodymium potmagneet m/haak W32NDH-Ni.
20040600 | Afbakeningsketting 25mtr (tbv RMU) | Afbakeningsketting 25meter, 55x22x6mm rood/wit PE. In combinatie met de magneethaak wordt de kunststof ketting opgehangen om naastliggende plekken af te bakenen welke niet betreden mogen worden tijdens werkzaamheden. Afzetketting rood / wit vervaardigd uit kunststof. Afmetingen: 55 x 22 x 6 mm. Zak a 25 meter.
20040610 | >kWh-AMR 3f 5(100)A CDMA DLMS SMR 5.0 | Statische kWh-meter voor AMR Producent: Iskraemeco Type: AM550-TD2.04 Nauwkeurigheidsklasse MID A Aantal fasen: 3 Aansluiting: Direct Spanning (V): 3 x 230/400 V Stroom (A): 5(100) Aantal energierichtingen: 2 Tariefprogramma: Conform Configuration List Communicatiemedium: CDMA Protocol: DLMS SMR Compliant: SMR 5.0 (Smart Meter Requirements) Schakelaar: Geen Barcode Conform Liander Standaard .
20040611 | >kWh-AMR 1f 5(80)A CDMA DLMS SMR 5.0 | Statische kWh-meter voor AMR Producent: Iskraemeco Type: AM550-ED1.04 Nauwkeurigheidsklasse MID A Aantal fasen: 1 Aansluiting: Direct Spanning (V): 230 V Stroom (A): 5(80) Aantal energierichtingen: 2 Tariefprogramma: Conform Configuration List Communicatiemedium: CDMA Protocol: DLMS SMR Compliant: SMR 5.0 (Smart Meter Requirement) Schakelaar: Geen Barcode Conform Liander Standaard
20040658 | Steekmof v beschermbuis flex 160mm | Steekmof voor beschermbuis flex 160 mm, t.b.v. beschermbuis 20004134.
20040663 | Vloerbeugel gasmeterG4/G6St.GM3/4"x220mm | De Vloerbeugel "gasmeter G4/G6 St. GM3/4"x220mm" wordt met volgende hulpmaterialen geleverd : • 2x vloerrail • 2x bout met glijmoeren t.b.v. vloerrail montage • 2x houtdraadbout M10x45 • 2x plug M10 • 6x schroef 4.5x40 • 4x plug M8. Indien er geen achterwand is om de meterbeugel te plaatsen kan deze middels deze beugel op de grond worden geplaatst.
20040678 | Steker hks C XLPE 10-20kV 3x1x630 | Geschermde haakse (T) steker (set van 3) geschikt voor C-conus interface voor XLPE 10-20kV 3x1x630 mm2, inclusief 3 schroefkabelschoenen 500-630 mm2 en 3 schroefkabelschoenen 10-50 mm2 met gat 10,5 mm voor het aardscherm.
20040679 | Steker hks C XLPE 10-20kV 3x95-240 | Geschermde haakse (T) steker geschikt voor C-conus interface voor XLPE 10-20kV 3x95-250 mm2, inclusief 3 schroefkabelschoenen 95-240 mm2 en 3 schroefkabelschoenen 10-50 mm2 met gat 13 mm voor het aardscherm.
20040681 | Steker hks C XLPE 20kV 3x1x240 | Geschermde haakse (T) steker (set van 3) geschikt voor C-conus interface voor XLPE 20kV 3x1x240 mm2, inclusief 3 schroefkabelschoenen 95-240 mm2 en 3 schroefkabelschoenen 10-50 mm2 met gat 10,5 mm voor het aardscherm.
20040689 | Steun vloermont MF v betreedb.ruim | Steun vloermont Magnefix v betreedbare middenspanning ruimtes. De steun kan zowel rechtsonder als linksonder de magnefix worden geplaatst. Dit kan door het afschroefbaar deel los te schroeven en om te draaien. steunen poedercoaten. Ter info: Steun wordt niet geleverd met een verhoger.
20040699 | Verhogingsbeugel staand frame Magn(2st) | Verhogingsbeugel voor plaatsing tussen, het staand frame en de magnefix MD installatie (set = 2 beugels)
20040709 | Gasm.kopp mall 2-dl R1.1/2" G10/G16 nip | Gasmeterkopp mall-VZ 2-dl G10/G16 R1.1/2"x G2 (set) 1kop met nip 2-delige Gasmeterkoppeling, malleable verzinkt, wartel G2" en buite ndraad R1.1/2". 1 set = 1 zakje met: - 1 puntstuk, - 1 puntstuk met meetnippel, - 2 wartelmoeren, - 2 pakkingen.
20040710 | Gasm.kopp mall 2-dl R2” G25 nip | Gasmeterkopp mall-VZ 2-dl G25 R2"xG2 1/2 (set) met nip 2-delige Gasmeterkoppeling, malleable verzinkt, wartel G2.1/2" en buitendraad R 2". 1 set = 1 zakje met: - 1 puntstuk, - 1 puntstuk met nippel, - 2 wartelmoeren, - 2 pakkingen.
20040722 | Koppelinstallatie Xiria 5 velds m meting | 5 velds Xiria uitbereiding schakelvelden incl. meting. Xiria 5 velden met spanningsmeting VkkmKVVV, bedoeld als uitbreiding van schakelvelden. =========================================== "Deze installatie altijd leveren in combinatie met de 7 meter kabelset, uw artikelnummer E6132993" ===========================================
20040723 | Koppelinstallatie Xiria 5velds z. meting | 5 velds Xiria uitbereiding schakelvelden VkkKVVV. Xiria 5 velden zonder meting VkkKVVV, bedoeld als uitbreiding van schakelvelden. ============================================== "Deze installatie altijd leveren in combinatie met de 7 meter kabelset, uw artikelnummer E6110523". ==============================================
20040769 | Zinkerbord "K"+"Liander" 40x40cm + frame | Zinkerbord "K"+"Liander" 40x40cm + Al frame Zinkerbord aluminium inclusief frame. Tekst zwart op geel. Opschrift: " K " en " Liander ". Afmetingen bord 40x40cm
20040779 | Perskabelschoen 50mm2 Cu gat=9mm KL | Perskabelschoen geschikt voor 50mm2 Cu, boutgat=9mm (M8). Volgens DIN 46235.
20040799 | Frituurpan tbv bruisproef | Frituurpan tbv bruisproef, Alvorens een kabelgarnituur te maken op een GPL kabel moet men in alle gevallen een zorgvuldige vochtcontrole uitvoeren. Gebruik hiervoor een elektrische frituurpan en vul deze met een dikke olie (Kabelvet v Magnefix eindsluiting ). Kleine frituurpan met laag vermogen ivm capaciteit van dienstauto. (Friteuse Princess182611)
20040801 | Cilinder europr 1.2 EZ 35/10 #Lips | Enkelzijdige cilinder Europrofiel 17mm, standaard uitvoering, Lengte: 35,5 mm (buitenzijde) + 9,5 mm (binnenzijde), Cataloguslengte = 35 mm, Code 1.2 (HS), Fabr. Lips, Type Trivium S8461.
20040808 | Kabeldoorvoering 1x32-80 v MSR | Waterdichte doorvoering station Voor 1x 3-fase kabel met buitendiameter 32-80 mm. Incl. glijmiddel.
20040809 | Kabeldoorvoering 6x8-35 v MSR | Waterdichte doorvoering station Voor 6 kabels met buitendiameter 8-35 mm, o.a. separate aardkabel Incl. glijmiddel.
20040810 | Kabeldoorvoering 3x22-54 v MSR | Waterdichte doorvoering station Voor 3 kabels met buitendiameter 22-54 mm Incl. glijmiddel.
20040848 | Kaart A5 U heeft tijdelijk geen gas250st | Kaart A5 U heeft tijdelijk geengas Kaart A5 Lekkage binneninstallatie 250st 1 DS = 250 exemplaren
20040852 | Tapbout zkt 8.8 ELVZ M16x 40 XYLAN-coat | Zeskanttapbout DIN933 - ISO 4017 M16x40 Staalklasse 8.8 elektrolytisch verzinkt volgens ISO 4042 XYLAN gecoat Draadsoort: M16 (volledig) Sleutelwijdte: 24 mm Lengte steel: 40 mm
20040853 | Tapbout zkt 8.8 ELVZ M16x 45 XYLAN-coat | Zeskanttapbout DIN933 - ISO 4017 M16x45 Staalklasse 8.8 elektrolytisch verzinkt volgens ISO 4042 XYLAN gecoat Draadsoort: M16 (volledig) Sleutelwijdte: 24 mm Lengte steel: 45 mm
20040854 | Tapbout zkt 8.8 ELVZ M16x 50 XYLAN-coat | Zeskanttapbout DIN933 - ISO 4017 M16x50 Staalklasse 8.8 elektrolytisch verzinkt volgens ISO 4042 XYLAN gecoat Draadsoort: M16 (volledig) Sleutelwijdte: 24 mm Lengte steel: 50 mm
20040855 | Tapbout zkt 8.8 ELVZ M20x 45 XYLAN-coat | Zeskanttapbout DIN933 - ISO 4017 M20x45 Staalklasse 8.8 elektrolytisch verzinkt volgens ISO 4042 XYLAN gecoat Draadsoort: M20 (volledig) Sleutelwijdte: 30 mm Lengte steel: 45 mm
20040856 | Tapbout zkt 8.8 ELVZ M20x 55 XYLAN-coat | Zeskanttapbout DIN933 - ISO 4017 M20x55 Staalklasse 8.8 elektrolytisch verzinkt volgens ISO 4042 XYLAN gecoat Draadsoort: M20 (volledig) Sleutelwijdte: 30 mm Lengte steel: 55 mm
20040857 | Tapbout zkt 8.8 ELVZ M16x 55 XYLAN-coat | Zeskanttapbout DIN933 - ISO 4017 M16x55 Staalklasse 8.8 elektrolytisch verzinkt volgens ISO 4042 XYLAN gecoat Draadsoort: M16 Sleutelwijdte: 24 mm Lengte steel: 55 mm
20040858 | Kabelbeschermbuis PVC 50x2,35 rood L=6m | Buis PVC 110x 2,35 mm SN8 Rood tromp. Lengte=6 m. 100% gerecycled materiaal
20040868 | Afstandhouder gaslekdetectie D=14&16mm | Afstandhouder voor gaslekdetectieapparaat. Diameter 14mm en 16mm. Afstandhouder (opzetkorf) voor het gaslekdetectie apparaat, is een hulpstuk tbv de afstand tussen het meetapparaat en het te meten object om zo een zo’n goed mogelijk meting te verkrijgen. Deze houder dient altijd op de gasdetectie bevestigd te zijn bij inpandige metingen.
20040869 | Keilbout M6x60 elvz ds a 100st | Keilbout met moer M6x60 elvz ds a 100st
20040870 | Brandblusser A/B (spuitbus 750ml) !K | Brandblusser A/B (spuitbus 750ml). Binnen de VIAG is bij meterwisselingen is een A/B brandblusser toegestaan met een vulgewicht van minimaal 0,5 kg. Blusser geschikt voor met name beginnende branden in en om het huis. Niet geschikt voor frituurolie-vet. De blusser kan worden ingezet voor 5A Vaste stoffen (papier, karton, textiel, kunststoffen) 21B Vloeistoffen (benzines, diesel, spiritus) en is vorstbestendig tot -15 graden. De spray-schuim-blusser werkt als een spuitbus. De verzegelde dop kunt u moeiteloos draaien en verwijderen waarna de blusser meteen klaar is voor gebruik. De aluminium brandblusser blust met schuim. Schuim is niet schadelijk voor de omgeving en niet voor personen. Het schuim dringt in de brandstof of zorgt voor een filmlaag. Het vuur dooft door zuurstof af te sluiten of door het koelend vermogen van het schuim op de brandbare stof. De blussers voldoen aan de strengste kwaliteitseisen in Europa; EN 3-7 norm. Inhoud: 750 ml. Afmeting: 263 x 74 mm. Vulgewicht 810 gram Gewicht: 950 gram. Spuittijd: ca. 34 sec. Spuitbereik: 3 - 4 meter Gebruikstemperatuur: -/- 15 0 C tot +50 0 C.
20040872 | Decoupeerzaag GST 18V (z. accu) !K | Het robuuste ontwerp en de krachtige borstelloze motor van de GST 18V-125 S Professional (met staafgreep) zorgen voor een langere le vensduur en uitstekende looptijd van de machine. De accudecoupeerzaagmachine is een betrouwbare probleemoplosser voor alle toepassingen met een optimale prijs-prestatieverhouding in zijn segment. De GST 18V-125 S Professional houdt het eenvoudig met de focus op de belangrijkste functies zoals SDS-zaagbladhouder, LED, pendelmechanisme met 4 standen, stofblazer en toerentalinstelling. Deze accudecoupeerzaagmachine is ideaal voor het zagen van bochten en recht zagen in massief hout, spaanplaat en samengestelde houtmaterialen evenals voor dikkere of hardere materialen. De machine kan worden gebruikt met geleiderails via een adapter. De machine is compatibel met externe stofafzuiging en met alle Bosch Professional 18V-accu's en opladers (Professional 18V System). Wordt geleverd in doos zonder accu's en lader met 1x decoupzeerzaagblad T144D, stofafzuigset en antisplinterstrip
20040873 | Decoupeerzaag stofafzuigset | Decoupeerzaag stof afzuig set. De stof afzuig set verbindt decoupeerzaag met de slang van de stofzuiger. Het is wettelijk verplicht om met stof afzuiging te werken.
20040874 | Accu Klauke 12V 3Ah (v. perstang) | Accu Klauke RA5 12V 3Ah, accu geschikt voor alle Klauke 12 volt aangedreven apparaten. Temperatuurbereik: -20°C / +40°C. Capaciteit: 12 V / 3,0 Ah. Laadtijd: circa 40 min. Uitvoering: NiMH. Gewicht: 0,6 kg.
20040878 | Zeskantbout 8.8 ELVZ M16x 60 XYLAN-coat | Zeskantbout DIN931 - ISO 4014 M16x60 Staalklasse 8.8 elektrolytisch verzinkt volgens ISO 4042 XYLAN gecoat Draadsoort: M16 Sleutelwijdte: 24 mm Lengte steel: 60 mm
20040879 | Zeskantbout 8.8 ELVZ M16x 65 XYLAN-coat | Zeskantbout DIN931 - ISO 4014 M16x65 Staalklasse 8.8 elektrolytisch verzinkt volgens ISO 4042 XYLAN gecoat Draadsoort: M16 Sleutelwijdte: 24 mm Lengte steel: 65 mm
20040880 | Zeskantbout 8.8 ELVZ M16x 70 XYLAN-coat | Zeskantbout DIN931 - ISO 4014 M16x70, staalklasse 8.8 elektrolytisch verzinkt volgens ISO 4042, XYLAN gecoat, Draadsoort: M16, Sleutelwijdte: 24 mm, Lengte steel: 70 mm.
20040881 | Zeskantbout 8.8 ELVZ M16x 75 XYLAN-coat | Zeskantbout DIN931 - ISO 4014 M16x75, staalklasse 8.8 elektrolytisch verzinkt volgens ISO 4042, XYLAN gecoat, Draadsoort: M16, Sleutelwijdte: 24 mm, Lengte steel: 75 mm.
20040882 | Zeskantbout 8.8 ELVZ M16x 80 XYLAN-coat | Zeskantbout DIN931 - ISO 4014 M16x80, staalklasse 8.8 elektrolytisch verzinkt volgens ISO 4042, XYLAN gecoat, Draadsoort: M16, Sleutelwijdte: 24 mm, Lengte steel: 80 mm.
20040883 | Zeskantbout 8.8 ELVZ M16x 90 XYLAN-coat | Zeskantbout DIN931 - ISO 4014 M16x90, staalklasse 8.8 elektrolytisch verzinkt volgens ISO 4042, XYLAN gecoat, Draadsoort: M16, Sleutelwijdte: 24 mm, Lengte steel: 90 mm.
20040884 | Zeskantbout 8.8 ELVZ M16x100 XYLAN-coat | Zeskantbout DIN931 - ISO 4014 M16x100, staalklasse 8.8 elektrolytisch verzinkt volgens ISO 4042, XYLAN gecoat, Draadsoort: M16, Sleutelwijdte: 24 mm, Lengte steel: 100 mm.
20040885 | Zeskantbout 8.8 ELVZ M16x110 XYLAN-coat | Zeskantbout DIN931 - ISO 4014 M16x110, staalklasse 8.8 elektrolytisch verzinkt volgens ISO 4042, XYLAN gecoat, Draadsoort: M16, Sleutelwijdte: 24 mm, Lengte steel: 110 mm.
20040886 | Zeskantbout 8.8 ELVZ M16x120 XYLAN-coat | Zeskantbout DIN931 - ISO 4014 M16x120, staalklasse 8.8 elektrolytisch verzinkt volgens ISO 4042, XYLAN gecoat, Draadsoort: M16, Sleutelwijdte: 24 mm, Lengte steel: 120 mm.
20040887 | Zeskantbout 8.8 ELVZ M20x 70 XYLAN-coat | Zeskantbout DIN931 - ISO 4014 M20x70, staalklasse 8.8 elektrolytisch verzinkt volgens ISO 4042, XYLAN gecoat, Draadsoort: M20, Sleutelwijdte: 30 mm, Lengte steel: 70 mm.
20040888 | Zeskantbout 8.8 ELVZ M20x 75 XYLAN-coat | Zeskantbout DIN931 - ISO 4014 M20x75, staalklasse 8.8 elektrolytisch verzinkt volgens ISO 4042, XYLAN gecoat, Draadsoort: M20, Sleutelwijdte: 30 mm, Lengte steel: 75 mm.
20040889 | Zeskantbout 8.8 ELVZ M20x 80 XYLAN-coat | Zeskantbout DIN931 - ISO 4014 M20x80, staalklasse 8.8 elektrolytisch verzinkt volgens ISO 4042, XYLAN gecoat, Draadsoort: M20, Sleutelwijdte: 30 mm, Lengte steel: 80 mm.
20040890 | Zeskantbout 8.8 ELVZ M20x 90 XYLAN-coat | Zeskantbout DIN931 - ISO 4014 M20x90, staalklasse 8.8 elektrolytisch verzinkt volgens ISO 4042, XYLAN gecoat, Draadsoort: M20, Sleutelwijdte: 30 mm, Lengte steel: 90 mm.
20040891 | Zeskantbout 8.8 ELVZ M20x100 XYLAN-coat | Zeskantbout DIN931 - ISO 4014 M20x100, staalklasse 8.8 elektrolytisch verzinkt volgens ISO 4042, XYLAN gecoat, Draadsoort: M20, Sleutelwijdte: 30 mm, Lengte steel: 100 mm.
20040893 | Kabelbevestigingsklem 1x18-26mm | Kabelbevestigingsklem v 1 kabel 18-26mm Kabelbevestigingsklem (ST 18-26) geschikt voor 1 kabel met een buitendiameter van 18 t/m 26 mm. Inclusief RVS bevestigingsmateriaal (M10 – 85 mm). Aanhaalmoment voor het bevestigingsmateriaal 5 Nm.
20040894 | Kabelbevestigingsklem 1x36-52mm | Kabelbevestigingsklem v 1 kabel 36-52mm Kabelbevestigingsklem (STC 36-52) geschikt voor 1 kabel met een buitendiameter van 36 t/m 52 mm. Inclusief RVS bevestigingsmateriaal (M12 – 125mm). Aanhaalmoment voor het bevestigingsmateriaal 5 Nm.
20040898 | Zeskantbout 8.8 ELVZ M20x110 XYLAN-coat | Zeskantbout DIN931 - ISO 4014 M20x110, staalklasse 8.8 elektrolytisch verzinkt volgens ISO 4042, XYLAN gecoat, Draadsoort: M20, Sleutelwijdte: 30 mm, Lengte steel: 110 mm.
20040899 | Zeskantbout 8.8 ELVZ M20x120 XYLAN-coat | Zeskantbout DIN931 - ISO 4014 M20x120, staalklasse 8.8 elektrolytisch verzinkt volgens ISO 4042, XYLAN gecoat, Draadsoort: M20, Sleutelwijdte: 30 mm, Lengte steel: 120 mm.
20040900 | Zeskantbout 8.8 ELVZ M20x130 XYLAN-coat | Zeskantbout DIN931 - ISO 4014 M20x130, staalklasse 8.8 elektrolytisch verzinkt volgens ISO 4042, XYLAN gecoat, Draadsoort: M20, Sleutelwijdte: 30 mm, Lengte steel: 130 mm.
20040901 | Zeskantbout 8.8 ELVZ M20x140 XYLAN-coat | Zeskantbout DIN931 - ISO 4014 M20x140, staalklasse 8.8 elektrolytisch verzinkt volgens ISO 4042, XYLAN gecoat, Draadsoort: M20, Sleutelwijdte: 30 mm, Lengte steel: 140 mm.
20040902 | Zeskantbout 8.8 ELVZ M20x160 XYLAN-coat | Zeskantbout DIN931 - ISO 4014 M20x160, staalklasse 8.8 elektrolytisch verzinkt volgens ISO 4042, XYLAN gecoat, Draadsoort: M20, Sleutelwijdte: 30 mm, Lengte steel: 160 mm
20040903 | Zeskantbout 8.8 ELVZ M20x180 XYLAN-coat | Zeskantbout DIN931 - ISO 4014 M20x180, staalklasse 8.8 elektrolytisch verzinkt volgens ISO 4042, XYLAN gecoat, Draadsoort: M20, Sleutelwijdte: 30 mm, Lengte steel: 180 mm.
20040904 | Zeskantbout 8.8 ELVZ M24x 80 XYLAN-coat | Zeskantbout DIN931 - ISO 4014 M24x80, staalklasse 8.8 elektrolytisch verzinkt volgens ISO 4042, XYLAN gecoat, Draadsoort: M24, Sleutelwijdte: 36 mm, Lengte steel: 80 mm.
20040905 | Zeskantbout 8.8 ELVZ M24x 90 XYLAN-coat | Zeskantbout DIN931 - ISO 4014 M24x90, staalklasse 8.8 elektrolytisch verzinkt volgens ISO 4042, XYLAN gecoat, Draadsoort: M24, Sleutelwijdte: 36 mm, Lengte steel: 90 mm.
20040906 | Zeskantbout 8.8 ELVZ M24x120 XYLAN-coat | Zeskantbout DIN931 - ISO 4014 M24x120, staalklasse 8.8 elektrolytisch verzinkt volgens ISO 4042, XYLAN gecoat, Draadsoort: M24, Sleutelwijdte: 36 mm, Lengte steel: 120 mm.
20040907 | Zeskantbout 8.8 ELVZ M24x140 XYLAN-coat | Zeskantbout DIN931 - ISO 4014 M24x140, staalklasse 8.8 elektrolytisch verzinkt volgens ISO 4042, XYLAN gecoat, Draadsoort: M24, Sleutelwijdte: 36 mm, Lengte steel: 140 mm.
20040908 | Zeskantbout 8.8 ELVZ M24x150 XYLAN-coat | Zeskantbout DIN931 - ISO 4014 M24x150, staalklasse 8.8 elektrolytisch verzinkt volgens ISO 4042, XYLAN gecoat, Draadsoort: M24, Sleutelwijdte: 36 mm, Lengte steel: 150 mm.
20040909 | Zeskantbout 8.8 ELVZ M27x100 XYLAN-coat | Zeskantbout DIN931 - ISO 4014 M27x100, staalklasse 8.8 elektrolytisch verzinkt volgens ISO 4042, XYLAN gecoat, Draadsoort: M27, Sleutelwijdte: 41 mm, Lengte steel: 100 mm.
20040910 | Zeskantbout 8.8 ELVZ M27x150 XYLAN-coat | Zeskantbout DIN931 - ISO 4014 M27x150, staalklasse 8.8 elektrolytisch verzinkt volgens ISO 4042, XYLAN gecoat, Draadsoort: M27, Sleutelwijdte: 41 mm, Lengte steel: 150 mm.
20040911 | Zeskantmoer 8.8 ELVZ M16 XYLAN-coat | Zeskantmoer DIN 934 - ISO 4032 M16, staalklasse 8.8 elektrolytisch verzinkt volgens ISO 4042, XYLAN gecoat, Draadsoort: M16, Sleutelwijdte: 24.
20040912 | Zeskantmoer 8.8 ELVZ M20 XYLAN-coat | Zeskantmoer DIN 934 - ISO 4032 M20, staalklasse 8.8 elektrolytisch verzinkt volgens ISO 4042, XYLAN gecoat, Draadsoort: M20, Sleutelwijdte: 30.
20040913 | Zeskantmoer 8.8 ELVZ M24 XYLAN-coat | Zeskantmoer DIN 934 - ISO 4032 M24, staalklasse 8.8 elektrolytisch verzinkt volgens ISO 4042, XYLAN gecoat, Draadsoort: M24, Sleutelwijdte: 36.
20040914 | Zeskantmoer 8.8 ELVZ M27 XYLAN-coat | Zeskantmoer DIN 934 - ISO 4032 M27, staalklasse 8.8 elektrolytisch verzinkt volgens ISO 4042, XYLAN gecoat, Draadsoort: M27, Sleutelwijdte: 41.
20040915 | Mondstuk kleine ronde borstel | Mondstuk kleine ronde borstel, Mondstuk met kleine, ronde borstel is een hulpstuk voor externe stofafzuiging. Door de speciale vorm is het ideaal voor de reiniging van kleine objecten en ongelijke oppervlakken. Wordt aangesloten op de standaard 35 mm stofzuigerbuizen van de stofzuigers van Bosch. Art. nr.160939048
20040916 | Dummie v mespatroonhouder gr. 1-2-3 | Dummie v mespatroonhouder gr.1-2-3. spec. De Dummie is geschikt voor zowel open als gesloten afgaande groepen gr. DIN 1-2-3. GE SZ123/SL rood PE
20040918 | Kabelbevestigingsklem v 3 kabels 38-53mm | Kabelbevestigingsklem v 3 kabels 38-53mm. Kabelbevestigingsklem (TRI 38-53) geschikt voor 3 kabels met een buitendiameter van 38 t/m 53 mm. Inclusief RVS bevestigingsmateriaal (M12 – 160mm). Aanhaalmoment voor het bevestigingsmateriaal 5 Nm.
20040920 | Kaart A5 Asbest bij de klant IFS (50st) | Kaart A5 Asbestverdachte situatie Versie: CA-0092 02.18 1 BLOK = 50 exemplaren
20040923 | Kabel 20kV P1/Y MeKrvaslqwd 1x800Alrm35 | Kabel Y MeKrvaslqwd of P1 MeKrvaslqwd 12/20 kV 1 x 800 Alrm + as 35 rPE volgens HD620 S2:2016 S2:2016 pages 10-J-38 and 10-J-40. Brandklasse Fca. Haspels van 1.000m of 1.250m.
20040927 | Fase-uitkleur unit FPN-50ACC !K | Fase-uitkleur unit MUCO-alléén de zender FPN-50ACC. Het faseuitkleurapparaat is bestemd voor het veilig en zeker uitkleuren van hoogspanningsystemen in geaarde toestand. SET = 1 apparaat met inhoud.
20040928 | Install.draad VD 6mm2 rood massief | Install.draad VD 6mm2 rood massief NEN: VD 450/750 H07V-U Eca Doos a 100 meter.
20040929 | Install.draad VD 6mm2 geel massief | Install.draad VD 6mm2 geel massief NEN: VD 450/750 H07V-U Eca Doos a 100 meter.
20040932 | Ontbramer incl. S10, S20 en S35 | Ontbramer Noga NG 1003 incl.S10, S20 en S35 Ontbramer met ergonomische handgreep, vervaardigd uit hoogwaardig 2-componenten kunststof. De handgreep biedt plaats voor reservemesjes via een dop aan de achterzijde. Ontbramen van PE-leidingen en ook geschikt voor directe, zwaardere ontbramingstoepassingen. Wordt geleverd inclusief drie mesjes van het type S-10, S-20 en S-35.
20040935 | Zadel PE blsgt el-las 75x2"-2.1/2" HD1 | Blaasgatzadel PE 75mm x 2bi" - 2.1/2bu".
20040937 | Eindkap PE100 EL-las 63mm SDR11 | Eindkap elektrolas PE100 SDR11, 63 mm, 10 bar gas.
20040938 | >Env gom MPB Vernieuwen energiemetera500 | Enveloppe: "Vernieuwen van uw energiemeter" met port betaald, gegomd Doos = 500st
20040941 | >Env gom ZPB Datum vernieuwen E-mtr a500 | Enveloppe: "Datum voor het vernieuwen van uw energiemeter" zonder port betaald, gegomd Doos = 500st
20040942 | Buispatroon 25A gG 10x38mm tbv laadpaal | Buispatroon 25A gG 10x38mm
20040943 | Buispatroon 32A gG 10x38mm tbv laadpaal | Buispatroon 32A gG 10x38mm
20040951 | Anti-insectenspray (teken muggen) | Anti-insectenspray (teken en Muggen) VOORKOM beten en steken. Een insectenbeet is niet alleen vervelend, maar kan ook ernstige gezon dheidsproblemen veroorzaken. Muggen kunnen ziekten zoals malaria, knokkelkoorts (dengue) en gele koorts overbrengen. Door een tekenbeet kun je de onder andere ziekte van Lyme en FSME oplopen. Redenen genoeg om jezelf en je gezin optimaal te beschermen tegen insecten- en tekenbeten! Beschermt 8 uur tegen muggen en 4 uur tegen teken; Geschikt voor kinderen vanaf 13 jaar; Bevat de bittere geurloze stof Bitrex® om de kans op doorslikken te verkleinen. Inhoud 60ml
20040953 | Montagerail C-Profiel verhoogd L=1m | Verhoogd C-Profiel L=1meter Electrolytisch verzinkt
20040998 | >Ls-strook 910A 1-p schakelb HAGER | Laagspanningsstrook, scheiderstroken, zonder aansluitstukken 1000 A, 1-polig, schakelbaar. Beschermkap onder, (over de kabelaansluiting onderzijde afgaande stroken). Hager type LVSR910LLE
20040999 | Beproevingsplug PVC-SV v opzetstuk 2” | Beproevingsplug voor opzetstuk, Polsafe, Materiaal: PVC-slagvast (CPE / PVC-A), kleur: geel, afmetingen: 2"
20041009 | Assortimentsdoos (9 vaks) | Assortimentsdoos (9 vaks). Afmetingen en gewicht: Gewicht :0,263 kg Lengte :240 mm Hoogte 43 mm Breedte :195 mm
20041048 | Mof XLPE 10-20kV 3x240/20kV 3x1x400-630 | Hybride mof Geschikt voor 10-20kV XLPE 3x240 mm2 Al op 10-20kV XLPE 3x1x400-630 mm2 Al. Inclusief schroefverbinders.
20041098 | Kabelbevest.blok Xiria 36-52 mm (1 fase) | Kabelbevestigingsblok voor single kabels (3stuks), XLPE/PILC diameter 36-52 mm tbv Xiria.
20041099 | Antenne extern (v FlexOv) | Externe antenne Utility Connect BV Procom CXL 70-1h Omni 110000136
20041100 | Kapbeugel zonder gat | Kapbeugel zonder gat Voorkeursleverancier - Utility Connect BV Fabrikant - BODT Staaltechniek Fabriekstype - KapBeugel zonder gat
20041101 | Gasdetector zoeken brandb.gas#GMI 700 !C | Gasdetector 0-100% Gasurveyor 700 + lader Type : Fabrikaat : G.M.I. Draagbare uitvoering, zelfaanzuigend. Standaard uitgevoerd met LCD- display met automatische verlichting en automatische nulpuntsinstelling. Explosieveilig conform ATEX, klasse EEX iad IIC T4. Data-opslag, optisch en akoestisch alarm. Voeding door middel van oplaadbare batterijen. Geschikt voor het meten van brandbare gassen, gekalibreerd voor aardgas (80% methaan). Alarmgrenzen ingesteld op 10% en 20% LEL Meetbereik: : Methaan 0 – 100 % vol 0 – 100 % L.E.L. 0 – 10 % L.E.L. 0 – 1000 ppm Levering kompleet met schouderriem, Pipeline gastest GMI tbv Gasurveyor 700 A469539 Sensor GMI H2S tbv Gasurveyor700 A469537 Sensor GMI O2 tbv Gasurveyor700 A469538 Let op: met Nederlands menu!
20041102 | Beugel samengesteld 300mm | Samengestelde beugel met muurplaat Voorkeursleverancier Utility Connect BV Fabrikant BODT Staaltechniek Fabriekstype samengestelde beugel 300 mm.
20041103 | Beugel samengesteld 600mm | Samengestelde beugel met muurplaat Voorkeursleverancier Utility Connect BV Fabrikant BODT Staaltechniek Fabriekstype samengestelde beugel 600 mm.
20041104 | Antennebuis 500mm | Antennebuis 500 mm Voorkeursleverancier Utility Connect BV Fabrikant BODT Staaltechniek Fabriekstype Antennebuis 500 mm
20041105 | Antennebuis 800mm | Antennebuis 800 mm Voorkeursleverancier Utility Connect BV Fabrikant BODT Staaltechniek Fabriekstype Antennebuis 800 mm
20041108 | Tekentang (pincet) | Tekenpincet ten behoeve van het verwijderen van teken. Kleur: groen Type: 7145
20041128 | Glijmiddel voor kunststof buis (500ml) | Flexseal glijmiddel voor kunststof buis 500 ml, t.b.v. aanboorgereedschap voor gasmeteropstellingen 22/28mm.
20041130 | Antennebuis 1200mm | Antennebuis 1200 mm Voorkeursleverancier Utility Connect BV Fabrikant BODT Staaltechniek Fabriekstype Antennebuis 1200 mm
20041131 | Tapbout RVS M8x30 + Moer RVS M8 zelfborg | Tapbout M8x30RVS incl zelfborgende moer M8 RVS.
20041138 | Kabel 2m v externe antenne (v FlexOv) | Kabel t.b.v. externe antenne Levr: Utility Connect BV Fabr: E<(>&<)>T Jumper cable N-male to SMA-male 2M RG223 (tinned copper conductor + braid) + dust cover.
20041139 | Kabel 4m v externe antenne (v FlexOv) | Kabel t.b.v. externe antenne Levr: Utility Connect BV Fabr: E<(>&<)>T E<(>&<)>T P/N: ASSY-06390-002 Jumper cable N-male to SMA-male 4M RG223 (tinned copper conductor + braid) + dust cover.
20041140 | Kabel 7m v externe antenne (v FlexOv) | Kabel t.b.v. externe antenne Levr: Utility Connect BV Fabr: E<(>&<)>T E<(>&<)>T P/N: ASSY-06390-002 Jumper cable N-male to SMA-male 7M RG223 (tinned copper conductor + braid) + dust cover.
20041141 | Beugel samengesteld met muurplaat | Samengestelde beugel met muurplaat Voorkeursleverancier Utility Connect BV Fabrikant BODT Staaltechniek Fabriekstype Samengestelde beugel met muurplaat.
20041142 | Muurplaat 250x40x5 | Muurplaat Voorkeursleverancier - Utility Connect BV Fabrikant - BODT Staaltechniek Fabriekstype - muurplaat
20041143 | Beugel samengesteld 100mm | Samengestelde beugel met muurplaat Voorkeursleverancier Utility Connect BV Fabrikant BODT Staaltechniek Fabriekstype samengestelde beugel 100 mm.
20041148 | Steun verhoger vloermont MF betreed.ruim | Steun verhoger voor vloermont Magnefix v betreedbare middenspanning ruimtes. De verhoger poedercoaten.
20041149 | MO G10/G16 30mbar 40mm PE NB | Gasmeteropstelling G10/G16 compleet t.b.v. nieuwbouw. Pi=30mbar Pu=30 mbar Qmax=25m3/h aansluiting PE40 1) GMA G10/G16 Pi=30mbar Pu=30mbar Qmax=25m3/h HDPE40, 2x Wartelmoer G1½", 1x Pakkingring 27 2x Drukmeetnippel R ⅛" 2x Wartelmoer G2" 1xTransfer Onbedrukt 8x Sluitring DIN 125-A M8 6x Bout zeskant houtdraad 8x25 1x Puntstuk G10-16 R1¼"--> W2" 2x Puntstuk G10-16 G1½"--> W2" Incl. ⅛" 1x Beugel G10-16 Steek 300mm Wanddikte 3mm 2x Pakkingring G2" wartel DIN 3376 Teil 1 tbv G10/G16 2x Pakkingring voor NEN 2542:1967 Rc1¼" puntstuk voor gasleidingen volgens NEN 2545:1967. 1x Muursteun tbv G10/G16/G25 2x Puntstuk R1¼" --> W1½" NEN 2542:1967 1x Afdichtingsplug PE40 63x57x40 2x Slotbout M10x16 Klasse 8.8 DIN 603 2x Dopmoer M10 Klasse 8.8 DIN 1587 1x Extrusienippel 6K-44xØ34 L=58mm 2x Slotbout M8x70 DIN 603 1x Kogelkraan DN32 R1¼" --> G1½" 1x Afdichtdop Kunststof 1¼" 1x Koppeling PE40 --> R1¼" SDR17.6 1x Zegel 2-Delige koppeling G1½" 1x Vloerring tbv fixeerelement 1x Rotatiedeel fixeerelement PE40 2x Borgmoer M8 DIN985 1x Schroefbuisklem zonder inlage, 64-71mm gegalvaniseerd 1x Muurfixatie tbv leidingen L=320mm 1x MPC-Hamerkopbevestiger M8x40mm voor profiel 27/18-28/30 1x Schutbuis tbv PE40 450-840mm Incl. Fixatie 1xBeulco Steunbus SDR17.6 2x Carosserriering Ø10,5 DIN 9021 2x Zegel met kliksluiting tbv G2" Meteraansluiting 1x MF Knie BiBi Fig.090 Incl. ⅛" aansluiting 1x Regelaar Sperryn G1000 Haaks 1x Handleiding 30mbar PE 1x Doos G10-16 PE 1x "Zakje" losse onderdelen.
20041150 | MO G10/G16 100mbar 40mm PE NB | Gasmeterbeugel set G10/G16 compleet t.b.v. nieuwbouw Pi=100mbar Pu=30 mbar Qmax=25m3/h aansluiting PE40 GMA G10/G16 Pi=100mbar Pu=30mbar Qmax=25m3/h HDPE40, 2xWartelmoer G1½", 1xPakkingring 27, 2x Drukmeetnippel R ⅛", 2x Wartelmoer G2", 1xTransfer Onbedrukt, 8x Sluitring DIN 125-A M8, 6x Bout zeskant houtdraad 8x25, 1x Puntstuk G10-16 R1¼"--> W2" , 2x Puntstuk G10-16 G1½"--> W2" Incl. ⅛",1x Beugel G10-16 Steek 300mm Wanddikte 3mm,2x Pakkingring G2" wartel DIN 3376 Teil 1 tbv G10/G16, 2x Pakkingring voor NEN 2542:1967 Rc1¼" puntstuk voor gasleidingen volgens NEN 2545:1967,1x Muursteun tbv G10/G16/G25, 2x Puntstuk R1¼" --> W1½" NEN 2542:1967,1x Afdichtingsplug PE40 63x57x40, 2x Slotbout M10x16 Klasse 8.8 DIN 603, 2x Dopmoer M10 Klasse 8.8 DIN 1587,1x Extrusienippel 6K-44xØ34 L=58mm, 2x Slotbout M8x70 DIN 603,1x Kogelkraan DN32 R1¼" --> G1½", 1x Afdichtdop Kunststof 1¼",1x Koppeling PE40 --> R1¼" SDR17.6, 1x Zegel 2-Delige koppeling G1½", 1x Vloerring tbv fixeerelement, 1x Rotatiedeel fixeerelement PE40, 2x Borgmoer M8 DIN985, 1x Schroefbuisklem zonder inlage, 64-71mm gegalvaniseerd, 1x Muurfixatie tbv leidingen L=180mm, 1xMPC- Hamerkopbevestiger M8x40mm voor profiel 27/18-28/30,1x Schutbuis tbv PE40 450-840mm Incl. Fixatie, 1xBeulco Steunbus SDR17.6, 2x Carosserriering Ø10,5 DIN 9021 2x Zegel met kliksluiting tbv G2" Meteraansluiting, 1x MF Knie BiBi Fig.090 Incl. ⅛" aansluiting,1x Regelaar Sperryn G1000 Haaks,1x Handleiding 100mbar PE,1x Doos G10-16 PE, 1x "Zakje" losse onderdelen.
20041151 | MO G10/G16 30mbar renovatie | Gasmeterbeugel set G10/G16 Renovatie Pi=30mbar Pu=30 mbar Qmax=25m3/h GMA G10/G16 Pi=30mbar Pu=Pi-ΔP Qmax=25m3/h Renovatie W1½" , 2x Wartelmoer G1½", 1xPakkingring 27, 2x Drukmeetnippel R ⅛", 2xWartelmoer G2", 6x Sluitring DIN 125-A M8, 4x Bout zeskant houtdraad 8x25, 1x Puntstuk G10-16 R1¼"--> W2" , 1x Puntstuk G10-16 G1½"--> W2" Incl. ⅛", 1x Beugel G10-16 Steek 300mm Wanddikte 3mm, 2x Pakkingring G2" wartel DIN 3376 Teil 1 tbv G10/G16, 2x Pakkingring voor NEN 2542:1967 Rc1¼" puntstuk voor gasleidingen volgens NEN 2545:1967, 1x Muursteun tbv G10/G16/G25, 1x Puntstuk R1¼" --> W1½" NEN 2542:1967, 2x Slotbout M10x16 Klasse 8.8 DIN 603, 2x Dopmoer M10 Klasse 8.8 DIN 1587, 1x Extrusienippel 6K-44xØ34 L=89mm, 2xSlotbout M8x70 DIN 603,1x Afdichtdop Kunststof 1¼", 1x Zegel 2-Delige koppeling G1½", 2x Borgmoer M8 DIN985, 2x Carosserriering Ø10,5 DIN 9021, 1x MF Knie BiBi Fig.090, 1x Zegel met kliksluiting tbv G2" Meteraansluiting, 1x MF Knie BiBi Fig.090 Incl. ⅛" aansluiting, 1x Handleiding 30mbar Renovatie,1x Doos G10-16, 1x "Zakje" losse onderdelen.
20041152 | MO G10/G16 100mbar renovatie | Gasmeterbeugel set G10/G16 Renovatie Pi=100mbar Pu=30 mbar Qmax=25m3/h GMA G10/G16 Pi=100mbar Pu=30mbar Qmax=25m3/h Renovatie W1½", 2x Wartelmoer G1½", 1x Pakkingring 27,2x Drukmeetnippel R ⅛", 2xWartelmoer G2",1x Transfer Onbedrukt, 6x Sluitring DIN 125-A M8, 4x Bout zeskant houtdraad 8x25,1x Puntstuk G10-16 R1¼"--> W2" ,1x Puntstuk G10-16 G1½"--> W2" Incl. ⅛",1x Beugel G10-16 Steek 300mm Wanddikte 3mm,2x Pakkingring G2" wartel DIN 3376 Teil 1 tbv G10/G16, 2x Pakkingring voor NEN 2542:1967 Rc1¼" puntstuk voor gasleidingen volgens NEN 2545:1967,1x Muursteun tbv G10/G16/G25, 2x Puntstuk R1¼" --> W1½" NEN 2542:1967, 2x Slotbout M10x16 Klasse 8.8 DIN 603, 2x Dopmoer M10 Klasse 8.8 DIN 1587,1x Extrusienippel 6K-44xØ34 L=58mm, 2x Slotbout M8x70 DIN 603, 1x Afdichtdop Kunststof 1¼", 1x Zegel 2-Delige koppeling G1½", 2x Borgmoer M8 DIN985, 2x Carosserriering Ø10,5 DIN 9021, 1x Zegel met kliksluiting tbv G2" Meteraansluiting, 1x MF Knie BiBi Fig.090 Incl. ⅛" aansluiting,1x Regelaar Sperryn G1000 Haaks,1x Handleiding 100mbar Renovatie, 1x Doos G10-16,1x "Zakje" losse onderdelen.
20041153 | MO G25 30mbar 50mm PE NB | Gasmeterbeugel set G25 compleet t.b.v. nieuwbouw Pi=30mbar Pu=30 mbar Qmax=40m3/h aansluiting PE50 1) GMA G25 Pi=30mbar Pu=Pi-ΔP Qmax=40m3/h HDPE50, 2x Wartelmoer G2",1x Pakkingring 33,5, 2x Drukmeetnippel R ⅛", 2x Wartelmoer 2½",1x Transfer Onbedrukt, 8x Sluitring DIN 125-A M8, 6x Bout zeskant houtdraad 8x25,1x Puntstuk G25 R1½"--> W2½" ,1x Puntstuk G25 G2"--> W2½" Incl. ⅛", 1x Beugel G25 Steek 400mm Wanddikte 4mm,2x Pakkingring G2½" wartel DIN 3376 Teil 1 tbv G25 , 2x Pakkingring voor NEN 2542:1967 Rc1½" puntstuk voor gasleidingen volgens NEN 2545:1967,1x Muursteun tbv G10/G16/G25,2x Puntstuk R1½" --> W2" NEN 2542:1967,1x Afdichtplug PE50 75x68.6x50, 2x Slotbout M10x16 Klasse 8.8 DIN 603,2x Dopmoer M10 Klasse 8.8 DIN 1587, 1x Extrusienippel 6K-48xØ38 L=83mm, 2x Slotbout M8x85 DIN 603,1x Kogelkraan DN40 R1½" --> G2",1x Pijpbeugel 75mm Enkel grijs TBV schutbuis PE50,1x Schutbuis Ø75 tbv PE50,1x Afdichtdop Kunststof 1½",1x Koppeling PE50 --> R1½" SDR17.6, 2x Borgmoer M8 DIN985, 1x Vloerring tbv PE50 mantelbuis en schutbuis,1x Muurfixatie tbv leidingen L=180mm,1x Schroefbuisklem zonder inlage, 79-85mm gegalvaniseerd,1x MPC- Hamerkopbevestiger M8x40mm voor profiel 27/18-28/30,1x MF Knie BiBi Fig.090,1x Beulco Steunbus SDR17.6, 2x Carosserriering Ø10,5 DIN 9021, 1x Zegel met kliksluiting tbv G2" Meteraansluiting, 2xVerzegelkap 2½" Wartel tbv Meteropstelling,1x MF Knie BiBi Fig.090 Incl. ⅛" Aansluiting, 1x Handleiding 30mbar PE,1x Doos G25 PE,1x "Zakje" losse onderdelen.
20041154 | MO G25 100mbar NB 40mm PE | Gasmeterbeugel set G25 compleet t.b.v. nieuwbouw Pi=100mbar Pu=30 mbar Qmax=40m3/h aansluiting PE40 1) GMA G25 Pi=100mbar Pu=30mbar Qmax=40m3/h HDPE40, 1x Wartelmoer G2", 1x Wartelmoer G1½", 1x Pakkingring 33,5,2x Drukmeetnippel R ⅛", 2x Wartelmoer 2½",1x Transfer Onbedrukt, 8x Sluitring DIN 125-A M8, 6x Bout zeskant houtdraad 8x25, 1x Puntstuk G25 R1¼"--> W2½" , 1x Puntstuk G25 G2"--> W2½" Incl. ⅛",1x Beugel G25 Steek 400mm Wanddikte 4mm, 1x Pakkingring G2½" wartel DIN 3376 Teil 1 tbv G25 , 1x Pakkingring voor NEN 2542:1967 Rc1¼" puntstuk voor gasleidingen volgens NEN 2545:1967,1x Pakkingring voor NEN 2542:1967 Rc1½" puntstuk voor gasleidingen volgens NEN 2545:1967,1x Muursteun tbv G10/G16/G25,1x Puntstuk R1¼" --> W1½" NEN 2542:1967,1x Puntstuk R1½" --> W2" NEN 2542:1967,1x Afdichtingsplug PE40 63x57x40, 2x Slotbout M10x16 Klasse 8.8 DIN 603, 2x Dopmoer M10 Klasse 8.8 DIN 1587, 1x Extrusienippel 6K-44xØ34 L=58mm, 2x Slotbout M8x85 DIN 603, 1x Kogelkraan DN32 R1¼" --> G1½", 1x Afdichtdop Kunststof 1½", 1x Koppeling PE40 --> R1¼" SDR17.6, 1x Zegel 2-Delige koppeling G1½", 1x Vloerring tbv fixeerelement, 1x Rotatiedeel fixeerelement PE40, 2x Borgmoer M8 DIN985, 1x Schroefbuisklem zonder inlage, 64-71mm gegalvaniseerd, 1x Muurfixatie tbv leidingen L=180mm,1x MPC- Hamerkopbevestiger M8x40mm voor profiel 27/18-28/30 1x Schutbuis tbv PE40 450-840mm Incl. Fixatie,1x Beulco Steunbus SDR17.6, 2x Carosserriering Ø10,5 DIN 9021 ,1x Zegel met kliksluiting tbv G2" Meteraansluiting, 1x Verzegelkap 2½" Wartel tbv Meteropstelling,1x MF Knie BiBi Fig.090 Incl. ⅛" aansluiting, 1x Regelaar Sperryn G1000 Haaks, 1x Handleiding 100mbar PE, 1x Doos G25 PE, 1x "Zakje" losse onderdelen.
20041155 | MO G25 30mbar renovatie | Gasmeterbeugel set G25 Renovatie Pi=30mbar Pu=30 mbar Qmax=40m3/h 1) GMA G25 Pi=30mbar Pu=Pi-ΔP Qmax=40m3/h Renovatie W2", 2x Wartelmoer G2", 1x Pakkingring 33,5, 2x Drukmeetnippel R ⅛", 2x Wartelmoer 2½", 1x Transfer Onbedrukt, 6x Sluitring DIN 125-A M8, 4x Bout zeskant houtdraad 8x25, 1x Puntstuk G25 R1½"--> W2½" , 1x Puntstuk G25 G2"--> W2½" Incl. ⅛", 1x Beugel G25 Steek 400mm Wanddikte 4mm, 2x Pakkingring G2½" wartel DIN 3376 Teil 1 tbv G25, 2x Pakkingring voor NEN 2542:1967 Rc1½" puntstuk voor gasleidingen volgens NEN 2545:1967, 1x Muursteun tbv G10/G16/G25, 2x Puntstuk R1½" --> W2" NEN 2542:1967, 2x Slotbout M10x16 Klasse 8.8 DIN 603, 2x Dopmoer M10 Klasse 8.8 DIN 1587, 1x Extrusienippel 6K-48xØ38 L=83mm, 2x Slotbout M8x85 DIN 603, 1x Afdichtdop Kunststof 1½", 2x Borgmoer M8 DIN985, 1x MF Knie BiBi Fig.090, 2x Carosserriering Ø10,5 DIN 9021 , 1x Zegel met kliksluiting tbv G2" Meteraansluiting, 1x Verzegelkap 2½" Wartel tbv Meteropstelling, 1x MF Knie BiBi Fig.090 Incl. ⅛" Aansluiting, 1x Handleiding 30mbar Renovatie, 1x Doos G25, 1x "Zakje" losse onderdelen.
20041156 | MO G25 100mbar renovatie | Gasmeterbeugel set G25 Renovatie Pi=100mbar Pu=30 mbar Qmax=40m3/h GMA G25 Pi=100mbar Pu=30mbar Qmax=40m3/h Renovatie W1½", 1x Wartelmoer G2", 1x Wartelmoer G1½", 1x Pakkingring 33,5, 2x Drukmeetnippel R ⅛", 2x Wartelmoer 2½", 1x Transfer Onbedrukt, 6x Sluitring DIN 125-A M8, 4x Bout zeskant houtdraad 8x25, 1x Puntstuk G25 R1¼"--> W2½" , 1x Puntstuk G25 G2"--> W2½" Incl. ⅛",1x Beugel G25 Steek 400mm Wanddikte 4mm, 2x Pakkingring G2½" wartel DIN 3376 Teil 1 tbv G25 , 1x Pakkingring voor NEN 2542:1967 Rc1¼" puntstuk voor gasleidingen volgens NEN 2545:1967, 1x Pakkingring voor NEN 2542:1967 Rc1½" puntstuk voor gasleidingen volgens NEN 2545:1967, 1x Muursteun tbv G10/G16/G25, 1x Puntstuk R1¼" --> W1½" NEN 2542:1967,1x Puntstuk R1½" --> W2" NEN 2542:1967, 2x Slotbout M10x16 Klasse 8.8 DIN 603 2x Dopmoer M10 Klasse 8.8 DIN 1587, 1x Extrusienippel 6K-44xØ34 L=58mm,2x Slotbout M8x85 DIN 603, 1x Afdichtdop Kunststof 1½", 1x Zegel 2-Delige koppeling G1½", 2x Borgmoer M8 DIN985, 2x Carosserriering Ø10,5 DIN 9021 , 1x Verzegelkap 2½" Wartel tbv Meteropstelling,<(>,<)> 1x MF Knie BiBi Fig.090 Incl. ⅛" aansluiting, 1x Regelaar Sperryn G1000 Haaks, 1x Handleiding 100mbar Renovatie, 1x Doos G25, 1x "Zakje" losse onderdelen.
20041158 | Schilboor v PE 22,4mm | Schilboor 22.4mm tbv PE, type Peb-22.4, Schroefdraad aansluiting G3/8" voor aanboortoestellen P3 van Kleiss <(>&<)> Co.
20041159 | Schilboor v PE 29,5mm | Schilboor 29.5mm tbv PE, type Peb-29.5, Schroefdraad aansluiting G3/8" voor aanboortoestellen P3 van Kleiss <(>&<)> Co.
20041160 | Schilboor v PE 39mm | Schilboor 39mm tbv PE, type Peb-39, Schroefdraad aansluiting G3/8" voor aanboortoestellen P3 van Kleiss <(>&<)> Co.
20041161 | Schilboor v PE 49mm | Schilboor 49mm tbv PE, type Peb-49, Schroefdraad aansluiting G3/8" voor aanboortoestellen P3 van Kleiss <(>&<)> Co.
20041179 | Kabelbevestigingset Magnefix 3x1x240Al | Set voor het monteren van MS-kabel 3x1x240Al onder een Magnefix schakelinstallatie. Set bestaat uit twee kabelbevestigingsklemmen van 3 gestapelde kunststofblokken voor het monteren van MS-kabel 3x1x240Al. Kunststof kabelbevestigingsblokken type ST 26-38 (lengte 92mm). Inclusief bevestigingsmateriaal (M10 ELVZ).
20041180 | Ontluchtingslang gasmeter G10/16/G25 | Ontluchtingslang gasmeter G10/16/G25 als niet G-06 Gasmeters ≤ G25 plaatsen, verwisselen of verwijderen. De ontluchtingslang bestaat uit de volgende onderdelen 1 messing afsluitkap 2" binnendraad 1 messing afsluitkap 21/2 " binnendraad 1 x knie met binnen- en buiten draad 2 x kraan (Kogelafsluiter) Legris 0492-04-13 G1/4 CuZn-NI binnendraad 2 x Snelkoppeling Rectus 21KAAW13MPX 1/4" CuZn buitendraad 2 x slangpilaar buitendraad 1/4" 11,5mm CuZn 1 x insteeknippel Rectus 21SFAW13MXX 1/4" CuZn buitendraad 1 x insteeknippel (esders) 10 meter slang, 2 x oorklem
20041198 | Stofzuigerslang antistatisch (L5m+D35mm) | Stofzuigerslang Lengte 5 m, Diameter 35 mm antistatisch. De slang is antistatisch en voorzien van een bajonetsluiting. Voor Stofzuiger (GAS 35 M AFC) van Bosch
20041238 | Aardscherm aansluitstrip lang Magnefix | Koperen strip met 3* M10 bout en bevestigingsklem (U-beugel) voor montage op de aardrail van een Magnefix schakelinstallatie. Voor het aansluiten van aardschermen 1-fase kabels. U-beugel is geschikt voor een aardrail met afmetingen 25x5mm (Eaton, AKA) en 30x5mm (Alfen).
20041248 | Flenzenpen (boutenpen) | Flenzenpen (boutenpen) Voor het uitlijnen van de gaten in flenzen zodat de bouten goed geplaatst kunnen worden.
20041280 | Kabelschaarmes v kabelsnijkop TC-096 | Messen voor kabelsnijkop TC-096 (20035208)
20041281 | Persbek staal 3/4” (Viega) !K | Persbek Viega 3/4" 638238 (ALL) Type: 638238 Persbek Afmeting: 3/4" Voor persfittingen voor stalen leidingen. GTIN; 4015211638238 model 42999 Persbek is van staal kleur zwart.
20041282 | Persbek staal 1” (Viega) !K | Persbek Viega 1" 638245 (ALL) Type: 638245 Persbek Afmeting: 1" Voor persfittingen voor stalen leidingen. GTIN; 4015211638245, model 42999. Persbek is van staal, kleur zwart.
20041285 | Aanboortoestel gasm.Opst.3/4"-1" ST | Aanboortoestel gasmeter opstelling 3\4"-1" Staal. Aanboortoestel geschikt voor het verwisselen van gasvoerende meterbeugel met een 3 \4"-1" stalen leiding. Type 30MEWISLIANDER03 IPCOSAFE MEWIS gasv. meterbeugels wissel ST3\4"1" Inhoud: Artikel Omschrijving Aantal 30297KISTG Gereedschapswagen 65x64x39cm 1 30297KVUL2 Schuimbodem 540x245x19mm antraciet 1 30OMEWISSTICKER IPCO + MEWIS sticker voor kist 1 30297000 Unidrill basis toestel 1 30297022 Aanboorspil 16mm 11G M10 RVS L=420 1 30297022A Aanboorspil 16mm 11G 3/8" RVS L=420 1 30297014 Ratel voor Unidrill vk 1/2" 1 30297016 Steeksleutel 15 mm 1 30297018 Haaksleutel 52/55 met pen 1 30297027 Verlenging spoelstuk 1¼" H=89mm 1 30O297052 Messing verloopnippel 1¼"x1" 1 30O297217 Verloop M10xM8 70mm lang 1 30O297210 RVS Zeskant adaptor M10xSLW17 1 30954019 Frees HM gold 19mm x M8 2 30954020 Frees HM gold 22,4mm x 3/8"G 2 05IPULSADAPTER IPCOPULS Adapter 1.1/4" x 3/4", L= 120mm 1 06BOSTOPHUIS1" IPCO Bostop huis 1" 1 30504040 IPULS magneet incl. greep L=500 1 06BOSTOPV¾"M3FLWILSON IPCO BOSTOP (VERL.WILSON) ¾" speciaal flex (13 / 11,5 mm) 1 06BOSTOPV1"XSFL IPCO BOSTOP (VERLENGD) 1" XS flex (13 / 11.5 mm) 1 30ISTOPFEZ3/4" Zadel (gereedschap) staal 3/4" , aftak ¾" 1 30ISTOPFEZ1" Zadel (gereedschap) staal 1" , aftak 1" 1 35WH005090 4 wiel snijder 5090 1 05OKRAAN¾"BIBU Kogelkraan ¾" (bi-bu) 1 30KRAAN1"BIBUAC Kogelkraan 1" bi/bu AC 1 30ISTOP03/4" IPCOSAFE STOP 3/4" 2 30ISTOP1" IPCOSAFE STOP 1" 2
20041286 | Aanboortoestel gasm.Opst.22/28mm CU | Aanboortoestel gasmeter opstelling 22/28mm CU. Aanboortoestel geschikt voor het verwisselen van gasvoerende meterbeugel met een 22/28mm koperen leiding. Type 30MEWISLIANDER02 IPCOSAFE MEWIS om gasvoerende meterbeugels te wisselen CU22/28. Inhoud: Artikel Omschrijving Aantal 30297KISTG Gereedschapswagen 65x64x39cm 1 30297KVUL2 Schuimbodem 540x245x19mm antraciet 1 30OMEWISSTICKER IPCO + MEWIS sticker voor kist 1 30297000 Unidrill basis toestel 1 30297020 Aanboorspil 16mm 9G M10 RVS L=350 1 30297014 Ratel voor Unidrill vk 1/2" 1 30297016 Steeksleutel 15 mm 1 30297018 Haaksleutel 52/55 met pen 1 30297038 Messingverloop/nylonring 1.1/4" x 1" H=28 1 3029721019 Gatzaagadapter M10xUNF½"CB 19mm 1 30950019FT Gatzaag 19 mm FT koper 3 30KRAAN3/4"MEWIS Kogelkraan 3/4" Mewis 2 05IPULSKORT IPCOPULS met terugslagklepje 3/4" t/m 1.1/2" (Kort) 2 05IPULSADAPTER IPCOPULS Adapter 1.1/4" x 3/4", L= 120mm 1 06BOSTOPHUIS1" IPCO Bostop huis 1" 1 06BOSTOPV¾"M3FLWILSON IPCO BOSTOP (VERL.WILSON) ¾" speciaal flex (13 / 11,5 mm) 1 06BOSTOPV1"XSFL IPCO BOSTOP (VERLENGD) 1" XS flex (13 / 11.5 mm) 1 30ISTOPCUZ22 Zadel (gereedschap) koper 22 , aftak ¾" 1 30ISTOPCUZ28 Zadel (gereedschap) koper 28 , aftak ¾" 1 35WH005691 Auto-C snijder 22 mm, SS/CU/PVC 1 35WH005692 Auto-C snijder 28 mm, SS/CU/PVC 1
20041287 | Aanboortoestel gasmOpst.22/28CU-3/4”1"ST | Aanboortoestel gasmeter opstelling 22/28CU (koper) 3\4"-1"ST (Staal). Aanboortoestel geschikt voor het verwisselen van gasvoerende meterbeugel met zowel een koperen als een stalen leidingen CU22/28 ST3\4"1". 30MEWISLIANDER01 IPCOSAFE MEWIS gasv. meterbeugels wissel CU22/28 ST3\4"1" Inhoud: Artikel Omschrijving Aantal 30297KISTG Gereedschapswagen 65x64x39cm 1 30OMEWISSTICKER IPCO + MEWIS sticker voor kist 1 30297000 Unidrill basis toestel 1 30297022 Aanboorspil 16mm 11G M10 RVS L=420 2 30297022A Aanboorspil 16mm 11G 3/8" RVS L=420 1 30297014 Ratel voor Unidrill vk 1/2" 1 30297016 Steeksleutel 15 mm 1 30297018 Haaksleutel 52/55 met pen 1 30297027 Verlenging spoelstuk 1¼" H=89mm 1 30O297052 Messing verloopnippel 1¼"x1" 1 3029721019 Gatzaagadapter M10xUNF½"CB 19mm 1 30950019FT Gatzaag 19 mm FT koper 3 30950022FT Gatzaag 22 mm FT koper 3 30O297217 Verloop M10xM8 70mm lang 1 30O297210 RVS Zeskant adaptor M10xSLW17 1 30954019 Frees HM gold 19mm x M8 2 30954020 Frees HM gold 22,4mm x 3/8"G 2 05IPULSADAPTER IPCOPULS Adapter 1.1/4" x 3/4", L= 120mm 1 06BOSTOPHUIS1" IPCO Bostop huis 1" 1 30504040 IPULS magneet incl. greep L=500 1 06BOSTOPV¾"M3FLWILSON IPCO BOSTOP (VERL.WILSON) ¾" speciaal flex (13 / 11,5 mm) 1 06BOSTOPV1"XSFL IPCO BOSTOP (VERLENGD) 1" XS flex (13 / 11.5 mm) 1 30ISTOPCUZ22 Zadel (gereedschap) koper 22 , aftak ¾" 1 30ISTOPCUZ28X1" Zadel (gereedschap) koper 28 , aftak 1" 1 30ISTOPFEZ3/4" Zadel (gereedschap) staal 3/4" , aftak ¾" 1 30ISTOPFEZ1" Zadel (gereedschap) staal 1" , aftak 1" 1 35WH005691 Auto-C snijder 22 mm, SS/CU/PVC 1 35WH005692 Auto-C snijder 28 mm, SS/CU/PVC 1 35WH005090 4 wiel snijder 5090 1 05OKRAAN¾"BIBU Kogelkraan ¾" (bi-bu) 2 30KRAAN1"BIBUAC Kogelkraan 1" bi/bu AC 2 30ISTOP03/4" IPCOSAFE STOP 3/4" 2 30ISTOP1" IPCOSAFE STOP 1" 2
20041308 | Stofzuiger vliesafvoerzak (pak5) | Stofzuiger Vliesafvoerzak (pak5). De vliesfilterzak is een vervangende stofzak voor droog stofzuigen. Met de stofzak van vliesmateriaal wordt stof eenvoudig verzameld en verwijderd. Bedoeld voor stofzuigers van Bosch.
20041318 | Aardingsoverbrugging set Hakatel kabel | Aardingsoverbrugging set voor een Hakatel / Kupfer Welle / kopergolfmantel laagspanningskabel. Set bestaat uit 2x LDV klem 50/70, 2m Litze plat 35mm2 vertind en een rol kopergaasband.
20041319 | Lamp TL LED-Tube 150cm 18,2W kleur840 | LED-Tube, lengte 150cm, vermogen 16.7 Watt, kleur 840 (natuurlijk wit), lichtsterkte 3100 Lumen. Geschikt voor LED-TL armatuur met artikel nr. 20039090
20041321 | Aansluitk. AK250 AC4 Klemmenkast Links | Aansluitkast 250 A, geschikt voor klanten vanaf 3 x 80A t/m 160 kVa. Incl. sticker A6 (145x100) Liander+storingnr. Fabr: GE, (ABB 855780) VMS grootverbruiker kast AK250+klemmenkast links.
20041342 | Slijptol haaks 125mm KLN (gebruikt)!K | Slijptol haaks 125mm KLN Dschijf=125 (Gebruikt) !K Type: GWS 13-125 CI Professional Snel resultaat door krachtige 1.300 wattmotor met Constant-Electronic met directe motorkoeling, overbelastingsbeveiliging en lange koolborstelstandtijd. Toonaangevende gebruikersbescherming door KickBack Stop, heraanloopbeveiliging, tegen verdraaien beveiligde beschermkap. Geoptimaliseerde luchtgeleiding en verbeterde bescherming tegen stof. Vibration Control extra handgreep met 40% trillingsreductie (EN 60745). goed hanteerbaar door een slanke behuizing. Aanloopstroombegrenzing en zachte aanloop. Tandwielkop in 90°-stappen draaibaar. Handgreep links en rechts inzetbaar. Grote asvergrendelingsknop. Nom, opgenomen vermogen: 1.300 W. Onbelast toerental: 11.500 min-1. Afgiftecapaciteit 700 W. Schijfdiameter: 125 mm. Aansluiting: M 14. Hoogte: 103 mm. Lengte: 297 mm. Gewicht: 2,3 kg.
20041345 | Bocht Cu 45grd pers 22mm #Sanha | Bocht, 45 graden, materiaal: roodkoper, aansluiting: pers 22 mm x pers 22 mm.
20041346 | Bocht Cu 45grd pers 28mm #Sanha | Bocht, 45 graden, materiaal: roodkoper, aansluiting: pers 28 mm x pers 28 mm.
20041347 | Bocht Cu 45grd pers 35mm #Sanha | Bocht, 45 graden, materiaal: roodkoper, aansluiting: pers 35 mm x pers 35 mm.
20041369 | Kabelblokje 120x60x5cm (singels) | Kabelbokje (singels); kabelbokje wat zowel geschikt is voor drieaderige als éénaderige kabel (singel)
20041371 | Frees 19mm x M8 ST (IPCO) | Frees 19mm x M8 (IPCO); Frees HM gold 19mm x M8 voor het aanboren, icm het IPCO aanboortoestel, van stalen leidingen tbv het vervangen van de meterbeugel.
20041372 | Gatzaag 22 mm FT CU | Gatzaag 22 mm FT CU, voor het aanboren, icm het IPCO aanboortoestel, van koperen leidingen tbv het vervangen van de meterbeugel.
20041373 | Bocht Cu 90grd pers 22mm #Sanha | Bocht, 90 graden, materiaal: roodkoper, aansluiting: pers 22 mm x pers 22 mm. Sanha. QA keurmerk.
20041374 | Bocht Cu 90grd pers 28mm #Sanha | Bocht, 90 graden, materiaal: roodkoper, aansluiting: pers 28 mm x pers 28 mm. Sanha. QA keurmerk.
20041375 | Bocht Cu 90grd pers 35mm #Sanha | Bocht, 90 graden, materiaal: roodkoper, aansluiting: pers 35 mm x pers 35 mm. Sanha. QA keurmerk.
20041376 | Bocht Cu 90grd pers 42mm #Sanha | Bocht, 90 graden, materiaal: roodkoper, aansluiting: pers 42 mm x pers 42 mm. Sanha. QA keurmerk.
20041377 | Bocht Cu 90grd pers 54mm #Sanha | Bocht, 90 graden, materiaal: roodkoper, aansluiting: pers 54 mm x pers 54 mm. Sanha. QA keurmerk.
20041388 | Bocht Cu 45grd pers 42mm #Sanha | Bocht, 45 graden, materiaal: roodkoper, aansluiting: pers 42 mm x pers 42 mm.
20041389 | Bocht Cu 45grd pers 54mm #Sanha | Bocht, 45 graden, materiaal: roodkoper, aansluiting: pers 54 mm x pers 54 mm.
20041391 | Koppeling BRS pers22mm x bi1" #Sanha | Koppeling recht (overgangsstuk), materiaal: brons, aansluiting: pers 22 mm x binnendraad 1" Rp. Sanha. QA keurmerk.
20041392 | Koppeling BRS pers28mm x bi1" #Sanha | Koppeling recht (overgangsstuk), materiaal: brons, aansluiting: pers 28 mm x binnendraad 1" Rp. Sanha. QA keurmerk.
20041393 | Splitter tbv P1 poort slimme meter | Splitter t.b.v. P1 communicatiepoort van de slimme meter. Aanleiding is het invoeren van de boilermind (type 5). Deze schakelt de boiler in of uit door middel van het signaal van de P1 poort. Indien deze bij klanten reeds in gebruik is of snel in gebruik wordt genomen bieden we een splitter aan. Dus alleen bij P1 gebruik door Liander. Bij P1 gebruik door de klant is het de eigen verantwoordelijkheid van de klant om zelf een splitter aan te schaffen. Let op alleen te bestellen met toestemming en opgave van reden.
20041394 | Bocht Cu 45grd pers22xspie22 #Sanha | Bocht, 45 graden, materiaal: koper, aansluiting: pers 22 mm x spie 22 mm.
20041395 | Bocht Cu 45grd pers28xspie28 #Sanha | Bocht, 45 graden, materiaal: koper, aansluiting: pers 28 mm x spie 28 mm.
20041397 | Moerklem 10-25 mm2 | Ongeïsoleerde moerklem, geschikt voor 2 kabels 10 t/m 25 mm2.
20041398 | Knie BRS pers 22mm x bi 1" #Sanha | Knie, 90 graden, materiaal: brons, aansluiting: pers 22 mm x binnendraad 1" Rp. Sanha. QA keurmerk.
20041399 | Knie BRS pers 28mm x bi 1" #Sanha | Knie, 90 graden, materiaal: brons, aansluiting: pers 28 mm x binnendraad 1" Rp. Sanha. QA keurmerk.
20041400 | T-stuk Cu pers 22mm #Sanha | T-stuk, materiaal: roodkoper, aansluiting: pers 22 mm x pers 22 mm x pers 22 mm. Sanha. QA keurmerk.
20041401 | T-stuk Cu pers 28mm #Sanha | T-stuk, materiaal: roodkoper, aansluiting: pers 28 mm x pers 28 mm x pers 28 mm. Sanha. QA keurmerk.
20041402 | T-stuk Cu pers 42mm #Sanha | T-stuk, materiaal: roodkoper, aansluiting: pers 42 mm x pers 42 mm x pers 42 mm. Sanha. QA keurmerk.
20041403 | T-stuk Cu pers 54mm #Sanha | T-stuk, materiaal: roodkoper, aansluiting: pers 54 mm x pers 54 mm x pers 54 mm. Sanha. QA keurmerk.
20041404 | T-stuk verl Cu pers 28x22x28 #Sanha | T-stuk, verlopend, materiaal: roodkoper, aansluiting: pers 28 mm x pers 22 mm x pers 28 mm. Sanha. QA keurmerk.
20041405 | T-stuk verl Cu pers 35x22x35 #Sanha | T-stuk, verlopend, materiaal: roodkoper, aansluiting: pers 35 mm x pers 22 mm x pers 35 mm. Sanha. QA keurmerk.
20041406 | T-stuk verl Cu pers 35x28x35 #Sanha | T-stuk, verlopend, materiaal: roodkoper, aansluiting: pers 35 mm x pers 28 mm x pers 35 mm. Sanha. QA keurmerk.
20041407 | T-stuk verl Cu pers 42x28x42 #Sanha | T-stuk, verlopend, materiaal: roodkoper, aansluiting: pers 42 mm x pers 28 mm x pers 42 mm. Sanha. QA keurmerk.
20041408 | T-stuk verl Cu pers 54x42x54 #Sanha | T-stuk, verlopend, materiaal: roodkoper, aansluiting: pers 54 mm x pers 42 mm x pers 54 mm. Sanha. QA keurmerk.
20041409 | Sok Cu pers 22mm #Sanha | Sok, materiaal: roodkoper, aansluiting: pers 22 mm x pers 22 mm. Sanha. QA keurmerk.
20041410 | Sok Cu pers 28mm #Sanha | Sok, materiaal: roodkoper, aansluiting: pers 28 mm x pers 28 mm. Sanha. QA keurmerk.
20041411 | Sok Cu pers 35mm #Sanha | Sok, materiaal: roodkoper, aansluiting: pers 35 mm x pers 35 mm. Sanha. QA keurmerk.
20041412 | Sok Cu pers 42mm #Sanha | Sok, materiaal: roodkoper, aansluiting: pers 42 mm x pers 42 mm. Sanha. QA keurmerk.
20041413 | Sok Cu pers 54mm #Sanha | Sok, materiaal: roodkoper, aansluiting: pers 54 mm x pers 54 mm. Sanha. QA keurmerk.
20041414 | Sok reparatie Cu pers 22mm #Sanha | Reparatiesok, materiaal: roodkoper, aansluiting: pers 22 mm x pers 22 mm. Sanha. QA keurmerk.
20041415 | Sok reparatie Cu pers 28mm #Sanha | Reparatiesok, materiaal: roodkoper, aansluiting: pers 28 mm x pers 28 mm. Sanha. QA keurmerk.
20041416 | Sok reparatie Cu pers 35mm #Sanha | Reparatiesok, materiaal: roodkoper, aansluiting: pers 35 mm x pers 35 mm. Sanha. QA keurmerk.
20041417 | Sok reparatie Cu pers 42mm #Sanha | Reparatiesok, materiaal: roodkoper, aansluiting: pers 42 mm x pers 42 mm. Sanha. QA keurmerk.
20041418 | Sok reparatie Cu pers 54mm #Sanha | Reparatiesok, materiaal: roodkoper, aansluiting: pers 54 mm x pers 54 mm. Sanha. QA keurmerk.
20041419 | Sok verloop CU spie28mm x pers22mm#Sanha | Verloopsok, materiaal: roodkoper, aansluiting: spie 28 mm x pers 22 mm. Sanha. QA keurmerk.
20041420 | Sok verloop CU spie35mm x pers22mm#Sanha | Verloopsok, materiaal: roodkoper, aansluiting: spie 35 mm x pers 22 mm. Sanha. QA keurmerk.
20041421 | Sok verloop CU spie35mm x pers28mm#Sanha | Verloopsok, materiaal: roodkoper, aansluiting: spie 35 mm x pers 28 mm. Sanha. QA keurmerk.
20041422 | Sok verloop CU spie42mm x pers22mm#Sanh | Verloopsok, materiaal: roodkoper, aansluiting: spie 42 mm x pers 22 mm. Sanha. QA keurmerk.
20041423 | Sok verloop CU spie42mm x pers28mm#Sanh | Verloopsok, materiaal: roodkoper, aansluiting: spie 42 mm x pers 28 mm. Sanha. QA keurmerk.
20041424 | Sok verloop CU spie42mm x pers35mm#Sanh | Verloopsok, materiaal: roodkoper, aansluiting: spie 42 mm x pers 35 mm. Sanha. QA keurmerk.
20041425 | Sok verloop CU spie54mm xpers42mm#Sanha | Verloopsok, materiaal: roodkoper, aansluiting: spie 54 mm x pers 42 mm. Sanha. QA keurmerk.
20041426 | Eindkap pers 42mm #Sanha | Eindkap recht Materiaal: roodkoper Aansluiting : pers 54 mm Sanha. QA keurmerk.
20041427 | Eindkap pers 54mm #Sanha | Eindkap recht Materiaal: roodkoper Aansluiting : pers 54mm Sanha
20041428 | Bocht Cu 45grd pers35xspie35 #Sanha | Bocht, 45 graden, materiaal: koper, aansluiting: pers 35 mm x spie 35 mm.
20041429 | Bocht Cu 45grd pers42xspie42 #Sanha | Bocht, 45 graden, materiaal: koper, aansluiting: pers 42 mm x spie 42 mm.
20041430 | Bocht Cu 45grd pers54xspie54 #Sanha | Bocht, 45 graden, materiaal: koper, aansluiting: pers 54 mm x spie 54 mm.
20041431 | Knie BRS pers 35mm x bi 1.1/4" #Sanha | Knie, 90 graden, materiaal: brons, aansluiting: pers 35 mm x binnendraad 1.1/4" Rp. Sanha
20041432 | Knie BRS pers 42mm x bi 1.1/2" #Sanha | Knie, 90 graden, materiaal: brons, aansluiting: pers 42 mm x binnendraad 1.1/2" Rp. Sanha. QA keurmerk.
20041433 | Knie BRS pers 54mm x bi 2" #Sanha | Knie, 90 graden, materiaal: brons, aansluiting: pers 54 mm x binnendraad 2" Rp. Sanha. QA keurmerk.
20041434 | Koppeling BRS pers35mm x bu1.1/4" #Sanha | Koppeling recht (overgangsstuk), materiaal: brons, aansluiting: pers 35 mm x buitendraad 1.1/4" R. Sanha. QA keurmerk.
20041435 | T-stuk Cu pers 35mm #Sanha | T-stuk, materiaal: roodkoper, aansluiting: pers 35 mm x pers 35 mm x pers 35 mm. Sanha. QA keurmerk.
20041436 | T-stuk verl Cu pers 42x35x42 #Sanha | T-stuk, verlopend, materiaal: roodkoper, aansluiting: pers 42 mm x pers 35 mm x pers 42 mm. Sanha. QA keurmerk.
20041437 | Koppeling BRS pers35mm x bi1.1/4" #Sanha | Koppeling recht (overgangsstuk), materiaal: brons, aansluiting: pers 35 mm x binnendraad 1.1/4" Rp. Sanha. QA keurmerk.
20041438 | Koppeling BRS pers42mm x bi1.1/2"#Sanha | Koppeling recht (overgangsstuk), materiaal: brons, aansluiting: pers 42 mm x binnendraad 1.1/2" Rp. Sanha. QA keurmerk.
20041439 | Koppeling BRS pers54mm x bi2" #Sanha | Koppeling recht (overgangsstuk), materiaal: brons, aansluiting: pers 54 mm x binnendraad 2" Rp. Sanha. QA keurmerk.
20041440 | Koppeling BRS pers22mm x bu1" #Sanha | Koppeling recht (overgangsstuk), materiaal: brons, aansluiting: pers 22 mm x buitendraad 1" R. Sanha. QA keurmerk.
20041441 | Koppeling BRS pers28mm x bu1.1/4" #Sanha | Koppeling recht (overgangsstuk), materiaal: brons, aansluiting: pers 28 mm x buitendraad 1.1/4" R. Sanha. QA keurmerk.
20041442 | Koppeling BRS pers35mm x bu1.1/2" #Sanha | Koppeling recht (overgangsstuk), materiaal: brons, aansluiting: pers 35 mm x buitendraad 1.1/2" R. Sanha. QA keurmerk.
20041443 | Koppeling BRS pers42mm x bu1.1/4"#Sanha | Koppeling recht (overgangsstuk), materiaal: brons, aansluiting: pers 42 mm x buitendraad 1.1/4" R. Sanha. QA keurmerk.
20041444 | Koppeling BRS pers42mm x bu1.1/2"#Sanha | Koppeling recht (overgangsstuk), materiaal: brons, aansluiting: pers 42 mm x buitendraad 1.1/2" R. Sanha. QA keurmerk.
20041445 | Koppeling BRS pers54mm x bu1.1/2" #Sanha | Koppeling recht (overgangsstuk), materiaal: brons, aansluiting: pers 54 mm x buitendraad 1.1/2" R. Sanha. QA keurmerk.
20041446 | Koppeling BRS pers54mm x bu2" #Sanha | Koppeling recht (overgangsstuk), materiaal: brons, aansluiting: pers 54 mm x buitendraad 2" R. Sanha. QA keurmerk.
20041447 | Sok verloop CU spie54mm x pers35mm#Sanha | Verloopsok, materiaal: roodkoper, aansluiting: spie 54 mm x pers 35 mm. Sanha. QA keurmerk.
20041448 | Koppeling BRS pers22mm x bi 3/4" #Sanha | Koppeling recht (overgangsstuk), materiaal: brons, aansluiting: pers 22 mm x buitendraad 3/4" Rp. Sanha. QA keurmerk.
20041450 | Koppeling BRS pers22mm x bu 3/4" #Sanha | Koppeling recht (overgangsstuk), materiaal: brons, aansluiting pers 22mm x buitendraad 3/4" R. Sanha. QA keurmerk.
20041451 | T-stuk verl Cu pers 42x22x42 #Sanha | T-stuk, verlopend, materiaal roodkoper, aansluiting:pers 42mmxpers22mmx pers 42mm, Sanha. QA keurmerk.
20041452 | Koppeling BRS pers28mm x bu1" #Sanha | Koppeling recht (overgangsstuk), materiaal; Brons; aansluiting pers 28mm x buitendraad 1" R. Sanha. QA keurmerk.
20041453 | Koppeling BRS pers28mm x bu 3/4" #Sanha | Koppeling recht (overgangsstuk), materiaal; Brons; aansluiting pers 28mm x buitendraad 3/4" R. Sanha. QA keurmerk.
20041454 | Eindkap pers 22mm #Sanha | Eindkap, Materiaal: roodkoper, Aansluiting : pers 22mm Sanha. QA keurmerk.
20041455 | Eindkap pers 28mm #Sanha | Eindkap recht Materiaal: roodkoper Aansluiting: pers 28 mm Sanha. QA keurmerk.
20041456 | Eindkap pers 35mm #Sanha | Eindkap recht Materiaal: roodkoper Aansluiting : pers 35mm Sanha. QA keurmerk.
20041458 | Ringklem 4x95-120Cu / 4x6Cu-50Al | Ringklem geschikt voor hoofdkabel 4x95-120Cu met aftak 4x6Cu-4x50Al.
20041459 | Ringklem 4x95-150Al / 4x6Cu-50Al | Ringklem geschikt voor hoofdkabel 4x95-150Al met aftak 4x6Cu-4x50Al. Type 331896005
20041468 | Sok verloop CU spie22mm x pers15mm#Sanha | Verloopsok, materiaal: roodkoper, aansluiting: spie 22 mm x pers 15 mm. Sanha. QA keurmerk.
20041469 | Knie BRS pers 22mm x bi 3/4"#Sanha | Knie, 90 graden, materiaal: brons, aansluiting: pers 22 mm x binnendraad 3/4" Rp. Sanha. QA keurmerk.
20041470 | Koppeling BRS pers15mm x bi 3/4" #Sanha | Koppeling recht (overgangsstuk), materiaal: brons, aansluiting: pers 15 mm x binnendraad 3/4" Rp. Sanha. QA keurmerk.
20041471 | Bocht Cu 90grd pers 15mm #Sanha | Bocht, 90 graden, materiaal: roodkoper, aansluiting: pers 15mm x pers 15 mm. Sanha. QA keurmerk.
20041472 | Koppeling BRS pers15mm x bu 3/4" #Sanha | Koppeling recht (overgangsstuk), materiaal: brons, aansluiting: pers 15 mm x buitendraad 3/4" R. Sanha. QA keurmerk.
20041473 | Sok reparatie Cu pers 15mm #Sanha | Reparatiesok, materiaal: roodkoper, aansluiting: pers 15 mm x pers 15 mm. Sanha. QA keurmerk.
20041474 | Knie BRS pers 22mm x bu 3/4" #Sanha | Knie, 90 graden, materiaal: brons, aansluiting: pers 22 mm x buitendraad 3/4" R. Sanha. QA keurmerk.
20041475 | Bocht Cu 90grd pers35xspie35 #Sanha | Bocht, 90 graden, materiaal: koper, aansluiting: pers 35 mm x spie 35 mm Sanha. QA keurmerk.
20041476 | Bocht Cu 90grd pers22xspie22 #Sanha | Bocht, 90 graden, materiaal: koper, aansluiting: pers 22 mm x spie 22 mm Sanha. QA keurmerk.
20041477 | Bocht Cu 90grd pers28xspie28 #Sanha | Bocht, 90 graden, materiaal: koper, aansluiting: pers 28 mm x spie 28 mm Sanha. QA keurmerk.
20041478 | Koppeling BRS pers35mm x bu 1" #Sanha | Koppeling recht (overgangsstuk), materiaal: brons, aansluiting: pers 35 mm x buitendraad 1" R. Sanha. QA keurmerk.
20041479 | Koppeling MS pers22mm x G1" #Sanha | Kopp. 2-dlg Ms wrt G1" x 22 Pers. Puntstuk volgens NEN2542, NBR afdichtring volgens NEN2545, Wartelmoer (slw, materiaal en schroefd raad) volgens NEN2544 Sanha. QA keurmerk.
20041499 | Snelkoppeling Rectus 21ka 1/4buitendraad | Snelkoppeling Rectus 21ka 1/4 buitendraad.
20041500 | Heater 2 kW !K | Heater 2kW; Oklima luchtverhitter voorzien van een thermisch beveiligde motor en RVS verwarmingselementen. Praktische bediening en veiligheid dankzij een meerstandenschakelaar, interne ruimtethermostaat en oververhittingsthermostaat. Deze geluidsarme heater is geschikt voor gesloten ruimten doordat hij geen zuurstof verbruikt, en geeft hierbij een geurloze droge warmte af. Type: FE2 Capaciteit: 1,0 - 2.0 kW / 860 – 1.720 Kcal/h. Luchtverplaatsing: 300 m³/h. Spanning: 230 V / 50 Hz.
20041549 | Schroefverbinder 1-16 mm2 | Ongeïsoleerde schroefverbinder met afbreekbout geschikt voor kabel 1 t/m 16mm2 Cu rm/rs.
20041550 | Schroefverbinder 4-50 mm2 | Ongeïsoleerde schroefverbinder met afbreekbout geschikt voor kabel 4 t/m 50mm2.
20041551 | Schroefverbinder 25-150 mm2 | Ongeïsoleerde schroefverbinder met afbreekbout geschikt voor kabel 25 t/m 150mm2.
20041552 | Schroefverbinder blok 4x 6-50 mm2 | Kunststof blok met 4 ongeïsoleerde schroefverbinder met afbreekbout geschikt voor kabel 6 t/m 50mm2.
20041553 | Schroefverbinder blok 4x 25-150 mm2 | Kunststof blok met 4 ongeïsoleerde schroefverbinder met afbreekbout geschikt voor kabel 25 t/m 150 mm2.
20041554 | Moerklem 2,5-6 mm2 | Ongeïsoleerde moerklem geschikt voor 2 kabels 2,5 t/m 6 mm2
20041555 | Moerklem 6-16 mm2 | Ongeïsoleerde moerklem geschikt voor 2 kabels 6 t/m 16 mm2.
20041556 | Moerklem 10-35 mm2 | Ongeïsoleerde moerklem, geschikt voor 2 kabels 10 t/m 35 mm2.
20041557 | Moerklem 25-50 mm2 | Ongeïsoleerde moerklem geschikt voor 2 kabels 25 t/m 50 mm2.
20041558 | Buis PVC 315mm LT=0,5m | PVC buis 315mm/0,5mtr. Benodigd voor de aansluit/afblaasopbouw PVC buis 315mm lengte 50cm, t.b.v. de aansluit/afblaas opbouw methodiek conform N2134. Kleur geel of grijs.
20041559 | Desinfectiemiddel Spray (500ml) | Desinfectiemiddel Spray (500ml), Alcoholspray voor het desinfecteren van oppervlaktes en voorwerpen en worden alle micro-organisme gedood. Deze desinfecterende alcoholspray is goedgekeurd onder toelatingsnummer N14026 als verdrijver van bacteriën, schimmels en gisten.
20041560 | Flyer "de slimme meter" Aansluiting a500 | Leaflet algemeen Slimme Meter voor Aansluitingen Doos = 500st
20041562 | Flyer "Altijd 3 fasen" (ds=500) | Leaflet Altijd 3 fasen Doos = 500st
20041563 | Ringklem 4x150Cu / 4x6Cu-50Al | Ringklem geschikt voor hoofdkabel GPL 4x150Cu met aftak 4x6Cu-4x50Al - type Pfisterer SCK 330499495.
20041564 | Ringklem 4x95Al / 4x95Al-150Al | Ringklem geschikt voor hoofdkabel 4x95Al met aftak 4x95-150Al - type Pfisterer SCK 332241005.
20041565 | Ringklem 4x150Al & 4x120Cu /4x95Al-150Al | Ringklem geschikt voor hoofdkabel 4x150Al en GPL 4x120Cu met aftak 4x95-150Al - type Pfisterer SCK 332241006.
20041566 | Ringklem 4x150Cu / 4x95Al -150Al | Ringklem geschikt voor hoofdkabel GPL 4x150 Cu met aftak 4x150 Al - type Pfisterer SCK 332241004.
20041567 | Aftakklem geïsol. 16-95Cu&25-150Al/150Al | Enkelvoudige geïsoleerde aftakklem met afbreekbout, geschikt voor hoofdkabel 16-95 Cu en 25-150 Al met aftak 150Al.
20041571 | Ringklem 4x35-70Cu & 4x50Al /4x6Cu-50Al | Ringklem geschikt voor hoofdkabel GPL 4x35-4x70Cu met aftak 4x6Cu-4x50Al.
20041572 | Ringklem 3x25+1x16Cu / 4x6Cu-50Al | Ringklem geschikt voor hoofdkabel GPL 3x25+1x16Cu met aftak 4x6Cu-4x50Al - type Pfisterer SCK 332069142
20041574 | Ringklem 4x25Cu / 4x6Cu-50Al | Ringklem geschikt voor hoofdkabel GPL 4x25Cu met aftak 4x6Cu-4x50Al - type Pfisterer SCK 332069141.
20041575 | Ringklem 3x70-95+1x50-70 / 4x6Cu-50Al | Ringklem geschikt voor hoofdkabel GPL 3x70+1x50Cu en GPL 3x95+1x70Cu met aftak 4x6Cu-4x50Al.
20041577 | Lamp E27 LED 3,4W (voorheen 40W) 2700K | Led lamp E27 3,4W-40W kleur 2700K Philips
20041589 | Buispatroon 24kV 10A m slagst Fullrange | Full Range Patroon 10 A geschikt voor 10 en 20kV lengte 424 mm met slagstift 80N 30mm
20041590 | Buispatroon 24kV 16A m slagst Fullrange | Full Range Patroon 16 A geschikt voor 10 en 20kV lengte 424 mm met slagstift 80N 30mm
20041591 | Buispatroon 24kV 20A m slagst Fullrange | Full Range Patroon 20 A geschikt voor 10 en 20kV lengte 424 mm met slagstift 80N 30mm
20041592 | Buispatroon 24kV 25A m slagst Fullrange | Full Range Patroon 25 A geschikt voor 10 en 20kV lengte 424 mm met slagstift 80N 30mm
20041593 | Buispatroon 24kV 31,5A+slagst Fullrange | Full Range Patroon 31,5 A geschikt voor 10 en 20kV lengte 424 mm met slagstift 80N 30mm
20041596 | Zadel RVS T-klem DN100xFL DN50 108-128 | Aanboorzadel RVS T-klem, RVS 304, DN100 (108-128mm) x Flens DN50, L=500mm, Afdichting NBR rubber, toepassing tot 8 bar, Flens volgens NEN1092-1.
20041597 | Zadel RVS T-klem DN150xFL DN50 168-188 | Aanboorzadel RVS T-klem, RVS 304, DN150 (168-188mm) x Flens DN50, L=500mm, Afdichting NBR rubber, toepassing tot 8 bar, Flens volgens NEN1092-1.
20041608 | Aftakklem geïsoleerd 1-10Cu/1-10Cu | Enkelvoudige geïsoleerde aftakklem met afbreekbout. Geschikt voor hoofdkabel 1-10Cu rm met aftak 1-10Cu rm.
20041609 | Aftakklem geïsoleerd 16Cu / 6-16Cu | Enkelvoudige geïsoleerde aftakklem met afbreekbout. Geschikt voor hoofdkabel 16Cu rs met aftak 6-16Cu rm/rs.
20041610 | Schroefverbinder geïsoleerd 16-95 mm2 | Geïsoleerde schroefverbinder met afbreekbout geschikt voor kabel 16-35Cu rs en 50-95Al svm type Pfisterer LV piercing type 3 332710030 en Sicame PHSR70-150SE.
20041611 | Lamp E27 LED 8W (voorheen 60W) 2700K | LED lamp E27 8W (voorheen 60W) kleur 2700K, fabrikaat Philips.
20041613 | Lamp E27 LED 13W (voorheen 100W) 2700K | LED lamp E27 13W (voorheen 100W) kleur 2700K, Philips.
20041614 | Lamp E27 LED 13W (voorheen 120W) 4000K | Lamp E27 LED 13W (voorheen 120W) 4000K CorePro LEDBulbND 120W E27 A67 840 FR G.
20041615 | Lamp kogel E14 LED 7W (voorh. 60W)2700K | Volledige productcode 871951431304000 Productnaam voor bestelling CorePro lustre ND 7-60W E14 827 P48 FR EAN/UPC - Product 8719514313040
20041616 | Lamp kogel E27 LED 7W (voorh. 60W)2700K | Lamp E27 Led 7W (60W) 2700K Philips CorePro P48FR.
20041618 | Aftakklem geïsoleer Aarde-0 16-70/16-35 | Enkelvoudige geïsoleerde aftakklem met afbreekbout geschikt voor hoofdkabel 16-70mm2 met aardscherm 16-35mm2.
20041619 | Aftakklem geïsoleer Aarde0 95-150/35-50 | Enkelvoudige geïsoleerde aftakklem geschikt voor hoofdkabel 95-150mm2 met aardscherm 35-50mm2.
20041620 | Cilinder europr 1.3 EZ 35/10 #Lips | Cilinder europr 1.3 EZ 35/10 #Lips , S8461A05 NUON Lips-Trivium, enkele europrofielcilinder 17 mm, SKG** 5 mm verlengd. In nuonprofiel. Merk 1,3 EXX
20041621 | Dopsleutel VDE 3/8" - 6-kant 13mm(lang) | Dopsleutel VDE 3/8" 13mm 6-kant (lang) lengte 80mm
20041622 | Hamer VDE | Hamer VDE; De hamer is volledig geïsoleerd tegen 1000 volt volgens NEN-60900. Het biedt een hoge mate van bescherming. De kop is gemaakt van robuust geel polyurethaan, dat niet alleen een uitstekend, niet-geleidend materiaal is, maar ook sterk genoeg is om zwaar h amermechanisme te weerstaan. Met verwisselbare kop. De hamer is licht en voorzien van een ergonomisch handvat Hamer KS-Tools 1171126 25mm kunststof VDE
20041623 | >G-mtr AMR G4 SMR5 Mbus RF Flonidan MKII | Gasmeter Fabricaat: Flonidan Type: Uniflo G4 SRT Meetprincipe: Balg Klasse: 1,5 Capaciteit: G4 (0,04 – 6 m³/h) Compliance: SMR 5.0 Temperatuurcorrectie: Ja Drukcorrectie: Ja ( luchtdruk: 1015,5 mbar; voordruk: 28 mbar) Klep: Geen Communicatie: Mbus Draadloos Nominale diameter: DN20 Hartafstand: 220 mm Schroefdraad: GM¾"
20041624 | >G-mtr AMR G6 SMR5 Mbus RF Flonidan MKII | Gasmeter Fabricaat: Flonidan Type: Uniflo G6 SRT Meetprincipe: Balg Klasse: 1,5 Capaciteit: G6 (0,06 – 10 m³/h) Compliance: SMR 5.0 Temperatuurcorrectie: Ja Drukcorrectie: Ja ( luchtdruk: 1015,5 mbar; voordruk: 28 mbar) Klep: Geen Communicatie: Mbus Draadloos Nominale diameter: DN20 Hartafstand: 220 mm Schroefdraad: GM¾"
20041625 | >G-mtr AMR G10 SMR5 Mbus RF FlonidanMKII | Gasmeter Fabricaat: Flonidan Type: Uniflo G10SRT Meetprincipe: Balg Klasse: 1,5 Capaciteit: G10 (0,1 – 16 m³/h) Compliance: SMR 5.0 Temperatuurcorrectie: Ja Drukcorrectie: Ja ( luchtdruk: 1015,5 mbar; voordruk: 28 mbar) Klep: Geen Communicatie: Mbus Draadloos Nominale diameter: DN40 Hartafstand: 300 mm Schroefdraad: G2"
20041626 | >G-mtr AMR G16 SMR5 Mbus RF FlonidanMKII | Gasmeter Fabricaat: Flonidan Type: Uniflo G16 SRT Meetprincipe: Balg Klasse: 1,5 Capaciteit: G16 (0,16 – 25 m³/h) Compliance: SMR 5.0 Temperatuurcorrectie: Ja Drukcorrectie: Ja ( luchtdruk: 1015,5 mbar; voordruk: 28 mbar) Klep: Geen Communicatie: Mbus Draadloos Nominale diameter: DN40 Hartafstand: 300 mm Schroefdraad: G2"
20041627 | >Kabelbeschermband 250x2,5mm RDHs 3x480m | Kabelbeschermband 250 x 2,5 mm Kleur: rood. Opdruk: "Liander hoogspanningskabel" Per haspel van 1.440 meter ( 3 banen naast elkaar van 480 meter).
20041628 | Ipcosafe stop 1" | Ipcosafe stop 1"; artikel nummer 30ISTOP1"
20041629 | Ipcosafe stop 3/4" | Ipcosafe stop 3/4"; artikel nummer 30ISTOP03/4"
20041634 | Kabel VO/VG-YMvKas 4x6+as6 VDEN | Kabel VO- of VG-YMvKas 0,6/1 kV – 4 x 6 mm2 Cu + as 6 mm2 Cu volgens NEN3616. Aderkleuren rood, geel, blauw en geel/blauw. Brandklasse Dca-s2,d2,a3. Haspels met 250m.
20041641 | +Beveiligingkast 3-relais voor ABB | Beveiligingkast 3 relais voor ABB. Artikelnummer leverancier (HTM): 1100-0411.
20041642 | Beveiligingkast 4-relais voor ABB | Beveiligingkast 4 relais voor ABB. Artikelnummer leverancier (HTM): 1100-0410.
20041645 | +Kabelset v beveil.kast 1234-relais betr | Kabelset voor beveiligingkast 1, 2, 3 of 4 relais betreedbaar station Artikelnummer leverancier 1110-2281.
20041647 | +Kabelset v beveil.kast0-relais betreedb | Kabelset voor beveiligingkast zonder relais betreedbaar station Artikelnummer leverancier 1110-2283.
20041648 | Kabelset v beveil.kast 0-relais compact | Kabelset voor beveiligingkast zonder relais compact station Artikelnummer leverancier 1110-2284.
20041649 | Montageframe tbv beveiligingkast v ABB | Montageframe tbv beveiligingkast voor ABB. Artikelnummer leverancier (HTM): 1100-0415.
20041650 | Montageframe tbv DA-kast Alliander | Montageframe tbv DA-kast Alliander Artikelnummer leverancier 1100-0390.
20041651 | Buispatroon 20/10kV patroon 50A le=442mm | Back Up Patroon 50 A geschikt voor 10 en 20kV lengte 442 mm met slagstift 80N 30mm
20041652 | Buispatroon 20/10kV patroon 80A le=442mm | Back Up Patroon 80 A geschikt voor 10 en 20kV lengte 442 mm met slagstift 80N 30mm
20041654 | Schroefpatroon 25A D02 traag | Porseleinen diazed D02 smeltveiligheden 25A Type LE1825 Un = 400 V~ + 250 V- Ik = 50 kA~ / 8 kA - karakteristiek gG - overeenkomstig EN 60269 - VDE-keur
20041655 | Centreerboor 8x100mm v HD aanboortoestel | Centreerboor ø8mm x100mm t.b.v. 43mm gatzaag onderdeel van HD aanboortoestel. Leveranciers-artikelnummer: 71.150.0810
20041656 | Aanboortoestel HD afblaas IPCO | Aanboortoestel fabricaat IPCO voor het aanboren door HD-afblaasunit van gietijzer en stalen HD gasleidingen. Inhoud; Artikel Artikelnummer Aantal Pelikoffer met interieur 30OHDKOFFER 1 Adapter 2" naar Unidrill 30OHDADAPTER 1 Undrill basis toestel 30297000 1 Ratel 30297014 1 Steeksleutel 30297016 1 Haaksleutel 30297018 2 Aanboorspil Lengte 660mm 30297023 1 Aanboorspil Lengte 850mm 30297023C 1 Handkap PU 20297028AC 1 Gatzaag 44mm 30950044 5 Gatzaagmagneet 30297215 1 Reserve centreerboor 30O297215T1 1 Inbussleutel met T handgreep 30297209T 1
20041657 | Schroevendraaier zaagsn. VDE 4 x ±100 | Schroevendraaier zaagsn. VDE 4 x ±100; Schroevendraaier zaagsnede 4mm, Lengte ca. 100mm. Volgens norm NEN-EN- IEC 60900 (VDE). Schacht vervaardigd van vanadium speciaalstaal, gesmeed. Direct op de schacht aangespoten isolatie die aan de voorzijde volledig in de schacht is geïntegreerd. Ergonomische handgreep voorzien van zachte maar stevige grip. Voor werkzaamheden aan spanningvoerende delen tot 1.000 V AC en 1500 V DC. Type: 320N (wiha)
20041658 | Dopsleutel 19mm tbv isoplug steker | Dopsleutel 19mm tbv isolatiestop geschermde eindsluiting; een aangepaste dopsleutel, inclusief verlengstuk van 250mm, dat voorkomt dat de isolatiestop (capacitief beleg) uit de geschermde stekker valt bij het wegnemen.
20041659 | Dopsleutel 22mm tbv isoplug steker | Dopsleutel 22mm tbv isolatiestop geschermde eindsluiting; een aangepaste dopsleutel, inclusief verlengstuk van 250mm, dat voorkomt dat de isolatiestop (capacitief beleg) uit de geschermde stekker valt bij het wegnemen.
20041660 | Meetset tbv geschermde stekkers !K | Meet- aarding/pennen t.b.v. geschermde stekkers. Drie meet- aarding/pennen met aardsnoer van 16 mm2. Deze meet- aarding/pennen zijn t.b.v. beproeven, selecteren en uitkleuren van kabels vanuit een geschermde eindsluiting. Wordt geleverd in een koffer inclusief: - Een tool voor het wegnemen van het cap. beleg - Aardsnoer - Drie meetpennen - Ontluchtingshulpmiddel voor het plaatsen van de isolatie stop - Één tube vet t.b.v. isolatiestop - In de koffer is ruimte om drie stuks isolatiestop tijdelijk in te leggen. Wordt geleverd met 3x reduceerhuls M16-M12. Eenmaal afscherming t.b.v. beproevingen ter voorkoming van overslag.
20041661 | Reciproluchtzaag STS325R compleet !K | Reciproluchtzaag STS325R compleet; Reciprozaag Fein STS325R pneumatisch compl tot 400mm incl nakoeler RA- 20-PN Type: STS325R Pneumatische recipro zaag Merk: Fein Werkdruk 6,0 bar Luchtverbruik 1,45 m³ / min Vermogen 1100 W 330 slagen 1/min Slaglengte van 60 mm Gewicht van 7,2 kg Max materiaaldikte: Buizen tot Ø 440 mm Compleet met ketting tot 400mm en spanvoorziening. Met luchtgedreven nakoeler RA-20-PN
20041664 | Meetpen m aardkogel MS v Magnefix MF !K | Meetpen met aardkogel MS v Magnefix MF, De meetpennen zijn niet geschikt als overneemaarde en voor bij het uitkleuren van MS kabels. De Magnefix MF meetpen alléén toepassen bij metingen, beproevingen en Storing zoeken.
20041665 | Boorhamermachine SDS+2-26mm (gebruikt)!K | Type: GBH 2-26 Professional Boorhamermachine SDSplus 2-26mm. Toepassing voor boor-, hamerboor- en hakwerkzaamheden. Kogelmof voor het voorkomen van draadbreuken en Draaibare borstelplaat voor gelijke kracht bij het rechts- en linksdraaien. Overbelastingskoppeling ter bescherming van gebruiker en machine. Rechts- en linksdraaien voor het lossen bij vastgeklemde boren. Traploze toerentalregeling voor het zuiver aanboren. Vastzetknop om permanent en zonder moe te worden te werken. Nominaal opgenomen vermogen: 830 W. Slagenergie, max.: 2,7 J. Aantal slagen bij nominaal toerental: 0 ? 4.000 min-1. Nominaal toerental: 0 ? 900 min-1. Gewicht: 2,7 kg. Afmeting (LxBxH): 377x83x210 mm. Wordt geleverd met: Extra handgreep, opbergkoffer, diepteaanslag 210 mm en machinedoek.
20041666 | Aansluitset voor MLOEA AK250 AC4 #O&K | Deze kast en uitbreidingsset dient te worden toegepast bij een AC4 MLOEA (Meerdere Leveranciers Op Een Aansluiting). De basis is de bestaande AK250 kast (links). Deze set zorgt voor de materialen om de SAP aan de PAP te kunnen aansluiten. Levering is incl. tussenkast, aansluitklemmen voor meerdere aders en kabels van primaire aansluiting naar secundaire aansluiting. Zie de N4291 en de X4291 voor detail informatie over de kast.
20041667 | Bedieningsstok voor Magnefix MD/MF !K | Bedieningsstok voor Magnefix MD/MF, Bedieningsstok voor het aanbrengen van de meetkappen in de Magnefix type MD en voor het aanbrengen van de meetpennen in de Magnefix type MF. Tevens kan met de bedieningsstok het aardingsgarnituur (snelaarding) voor de Magnefix type MD worden aangebracht.
20041668 | LS-rek R6 v 6 groep tbv GYkast Amsterdam | -LS REK 6R VOOR GIETIJZEREN KAST AMSTERDAM VOORZIEN VAN: - 6 X JEAN MULLER SCHAKELBARE STROOK 400A - 1 X WCD EN VERLICHTING
20041669 | Blokkering v beveiligingsautomaat t/m80A | Blokkering voor beveiligingsautomaat t/m 80 Amp. Blokkering is tegen het (spontaan) weder inschakelen van een beveiligingsautomaat t/m 80 Amp.
20041670 | Gatzaag 43mm tbv HD aanboortoestel | Gatzaag 43mm, Merk Morse, (tbv HD aanboortoestel) voor staal en gietijzer
20041671 | Leaflet ‘tijdelijk geen gas’ (ds=500st) | Leaflet ‘U heeft tijdelijk geen gas’ Doos = 500st
20041678 | Steker hks A XLPE 20kV 3x1x25 | Geschermde haakse (elbow) steker geschikt voor A-conus interface (set van 3) voor XLPE 20kV 3x1x25 mm2 Cu, inclusief 3 schroefkabelschoenen 25 mm2 en 3 schroefkabelschoenen 10-50 mm2 met gat 10,5 mm voor het aardscherm.
20041682 | Steker hks C XLPE 15-20kV 3x1x16-25 | Geschermde haakse (T) steker (set van 3) geschikt voor C-conus interface voor XLPE 15kV 3x1x16 mm2 Cu en XLPE 20kV 3x1x25 mm2 Cu, inclusief 3 schroefkabelschoenen 16-25 mm2 en 3 schroefkabelschoenen 10-50 mm2 met gat 10,5 mm voor het aardscherm.
20041688 | Meetkap m aardkogel MS v Magnefix MD !K | Meetkap met aardkogel MS v Magnefix MD. De meetkappen niet toepassen als overneemaarde en bij het uitkleuren van kabels. De Magnefix MD meetkap alléén toepassen bij metingen, beproevingen en Storing zoeken.
20041708 | Persbek 15mm Viega Ridgid persmachine !K | Persbek 15mm voor Ridgid RP340b en Viega 4b en 5b.Voor persfittingen voor metalen perssystemen.
20041709 | Persbek 22mm Viega Picco Ridgid RP240 !K | Persbek 22mm voor Ridgid RP240 en Viega Picco, Voor persfittingen voor metalen perssystemen.
20041710 | Persbek 22mm Viega Ridgid persmachine !K | Persbek 22mm voor Ridgid RP340b en Viega 4b en 5b.Voor persfittingen voor metalen perssystemen.
20041712 | Persbek 35mm Viega Picco Ridgid RP240 !K | Persbek 35mm voor Ridgid RP240 en Viega Picco, Voor persfittingen voor metalen perssystemen.
20041713 | Persbek 35mm Viega Ridgid persmachine !K | Persbek 35mm voor Ridgid RP340b en Viega 4b en 5b. Voor persfittingen voor metalen perssystemen.
20041714 | Persbek 42mm Viega Ridgid persmachine !K | Persbek 42mm voor Ridgid RP340b en Viega 4b en 5b. Voor persfittingen voor metalen perssystemen.
20041715 | Persbek 54mm Viega Ridgid persmachine !K | Persbek 54mm voor Ridgid RP340b en Viega 4b en 5b. Voor persfittingen voor metalen perssystemen.
20041716 | +Persmachine Ridgid RP340B !K | Persmachine Ridgid RP 340-B + 18V 2.0A Advanced Lithium Batterij + 230V Advanced Lithium oplader + koffer + V 15-22-28mm bekken. Bekken. Viega bekken (4b en 5b machine) zijn toepasbaar in deze machine.
20041719 | Persbekken 42&54 Viega Ridgid RP340B !K | Persbekkenaanvulset Ridgid 42-54mm voor koperen persfittingen. Voor Ridgid RP340B en Viega Pressgun 4B en 5B.
20041720 | Accu Persmachine Ridgid 340B Viega 4B/5B | Accu tbv Persmachine Ridgid RP 340-B en Viega 4B en 5B ,18V 2.5A Advanced Lithium Batterij.
20041721 | Accu voor Ridgid RP240 | Accu voor Ridgid RP240, 12V Lithium-Ion Battery
20041723 | Persbek 15mm Viega Picco Ridgid RP240 !K | Persbek 15mm voor Ridgid RP240 en Viega Picco, Voor persfittingen voor metalen perssystemen.
20041758 | Haakse plugkraan verwisselset | Haakse plugkraan verwisselset, Vervangen Haakse Plugkraan onder gasdruk
20041759 | Mengstaaf 80x500mm v encapress | Mengstaaf - Mr2 80x500mm Zk8. -Voor het mengen van 2 componenten encapress (Epi)
20041763 | Reservemes v Secumax 350 (pak=10st) | Reservemes voor Martor Secumax 350 - Afname per stuk, minimaal 100 stuks
20041764 | Reservemes v Secupro 625 (pak=10st) | Reservemes voor Martor Secupro 625 Afname per stuk
20041789 | Mes Secupro 625 #Martor | Mes Secupro 625 - Merk Martor - Aluminium handgreep - Bijzonder grote snijdiepte
20041818 | Mes Secumax 350 #Martor | Mes Secumax 350 - Merk Martor - Innovatief wisselsysteem
20041819 | Afschuiner v kunststof buis 110-160mm | Pipelife Spinnpro.Uitwendige afschuiner voor kunststof buizen buitendiameter 110mm t/m 160mm, voor toepassing bij mofverbindingen. Te gebruiken i.c.m. accuboormachine.
20041820 | Afschuiner v kunststof buis 75-110mm | Pipelife Spinnpro.Uitwendige afschuiner voor kunststof buizen buitendiameter 75mm t/m 110mm, voor toepassing bij mofverbindingen. Te gebruiken i.c.m. accuboormachine.
20041841 | Aftekenmal v inst.diepte Sanha 15-54mm | Universeel sjabloon voor het markeren van de insteekdiepte voor alle SANHA-Press®, 15-54mm. Fabriekstype: 84993
20041842 | Verhogingsplint 29cm 3-veld ABB install | Verhogingsplint voor een drie velds ABB SafePlus installatie. Hoogte 29 cm.
20041843 | Verhogingsplint 29cm 4-veld ABB install | Verhogingsplint voor een vier velds ABB SafePlus installatie. Hoogte 29 cm.
20041844 | Verhogingsplint 29cm 5-veld ABB install | Verhogingsplint voor een vijf velds ABB SafePlus installatie. Hoogte 29 cm.
20041845 | >Ombouwset 3CT 630mm-kabel ABB V-velVAST | In V module gemonteerde ombouwset voor toepassing 630mm alu kabel. Stroomtransformatoren 3 x CT KOKM 1EB8-V1 300-600/1A; 5P10 5-10VA. Deze passen op de plaats van de standaard stroomtransformatoren en worden dus in het kabelcompartiment gemonteerd. Bij de bestelling veldnummers opgeven.
20041846 | >Ombouwset 3CT 630mm-kabel ABB V-veldLOS | Los geleverde ombouwset voor V module met 630mm alu kabel. Stroomtransformatoren 3 x CT KOKM 1EB8-V1 300-600/1A; 5P10 5-10VA plus montage materiaal. Deze passen op de plaats van de standaard stroomtransformatoren en kunnen dus in het kabelcompartiment gemonteerd worden.
20041858 | Mof XLPE 10kV 1x400 / 20kV 1x630 | Hybride mof geschikt voor 10kV XLPE 1x400 mm2 Al op 20kV XLPE 1x630 mm2 Al . Inclusief schroefverbinders.
20041868 | Breekpen tbv kabelsnijkop #TC-085 | Breekpen tbv Kabelsnijkop hydraulisch #TC-085, met artikelnummer 20015137. Per stuk.
20041869 | Aardrail 25x5mm | Aardrail (koper 25x5mm) tbv montage aardelektrodes in MS ruimten. Universeel geschikt voor betreedbaar en compact ruimtes in oude en nieuwe situaties. Set inclusief 5 kabelschoenen (M8 - 25mm2) , 5 moeren (M8 lengte 30mm ) en montage materialen, incl 2 kunststof afstandhouders. Als set te bestellen.
20041898 | Kabel flex 12x2,5mm2 | Stuurstroomleiding 12 x 2,5 mm2. #Lapp Olflex Classic 110, 1119412.
20041900 | Afdichtplug 17-19mm in mb50 tbv kbl 4x6 | Afdichtplug t.b.v. kabel in mantelbuis 50mm. Plug bestaat uit 2 schalen die om de kabel worden gemonteerd en dient vervolgens in de mantelbuis te worden gedrukt. Bereik plug is 17-19mm. Voor doorvoeren met mantelbuis 50mm geeft dit een goede afdichting.
20041901 | Afdichtplug 25-27mm in mb50 tbv kbl 4x16 | Afdichtplug t.b.v. kabel in mantelbuis 50mm. Plug bestaat uit 2 schalen die om de kabel worden gemonteerd en dient vervolgens in de mantelbuis te worden gedrukt. Bereik plug is 25-27mm. Voor doorvoeren met mantelbuis 50mm geeft dit een goede afdichting. 2 schalen samengebonden met een elastiekje.
20041902 | Knie steek PE32xPE32 zwart #HAWLE K6425 | Insteekkoppeling knie, 2 x insteekfitting , nominale aansluiting: 32mm x 32mm, materiaal POM, kleur koppeling zwart, Kleur O-ring geel, materiaal O-ring NBR, trekring t.b.v. PE, Qa keur, HAWLE K6425.
20041903 | Knie steek PE40xPE40 zwart #HAWLE K6425 | Insteekkoppeling knie, 2 x insteekfitting , nominale aansluiting: 40mm x 40mm, materiaal POM, kleur koppeling zwart , Kleur O-ring geel, materiaal O-ring NBR, trekring t.b.v. PE, Qa keur, HAWLE K6425.
20041904 | Knie steek PE50xPE50 zwart #HAWLE K6425 | Insteekkoppeling knie, 2 x insteekfitting , nominale aansluiting: 50mm x 50mm, materiaal POM ,kleur koppeling zwart , Kleur O-ring geel, materiaal O-ring NBR, trekring t.b.v. PE, Qa keur, HAWLE K6425.
20041905 | Knie steek PE63xPE63 zwart #HAWLE K6425 | Insteekkoppeling knie, 2 x insteekfitting , nominale aansluiting: 63mm x 63mm, materiaal POM ,kleur koppeling zwart , Kleur O-ring geel, materiaal O-ring NBR, trekring t.b.v. PE, Qa keur, HAWLE K6425.
20041908 | Sok verl mall bi-bi 1.1/4"x 3/4" nr 240 | Sok verloop malleable met bi draad 1 ¼" x bi draad ¾" type 240 gegalvaniseerd.
20041910 | Snijr. kopp. recht 12mm x BSP ¼ met afd. | Snijring koppeling, artikel GE12LR14-WD, code 100531. Materiaal: staal Zi-Ni gecoat. Het betreft een rechte snijring koppeling 12mm x 1/4" rechte buitendraad, de afdichting van de koppeling op de body van het aan te s luiten component vind plaats door de op de koppeling aanwezige NBR afdichtingsring.
20041911 | Kopp. verl steek PE25xPE20 zwart K6335 | Insteekkoppeling verloop, 2 x insteekfitting , nominale aansluiting: 25mm x 20mm, materiaal POM ,kleur koppeling zwart , Kleur O-ring geel, materiaal O-ring NBR, trekring t.b.v. PE, Qa keur, HAWLE, K6335
20041912 | Kopp. verl steek PE32xPE25 zwart K6335 | Insteekkoppeling verloop, 2 x insteekfitting , nominale aansluiting: 32mm x 25mm, materiaal POM ,kleur koppeling zwart , Kleur O-ring geel, materiaal O-ring NBR, trekring t.b.v. PE, Qa keur, K6335
20041913 | Kopp. verl steek PE40xPE25 zwart K6335 | Insteekkoppeling verloop, 2 x insteekfitting , nominale aansluiting: 40mm x 25mm, materiaal POM ,kleur koppeling zwart , Kleur O-ring geel, materiaal O-ring NBR, trekring t.b.v. PE, Qa keur Hawle K6335
20041914 | Kopp. verl steek PE40xPE32 zwart K6335 | Insteekkoppeling verloop, 2 x insteekfitting , nominale aansluiting: 40mm x 32mm, materiaal POM ,kleur koppeling zwart , Kleur O-ring geel, materiaal O-ring NBR, trekring t.b.v. PE, Qa keur, K6335
20041915 | Kopp. verl steek PE50xPE32 zwart K6335 | Insteekkoppeling verloop, 2 x insteekfitting , nominale aansluiting: 50mm x 32mm, materiaal POM ,kleur koppeling zwart , Kleur O-ring geel, materiaal O-ring NBR, trekring t.b.v. PE, Qa keur, K6335
20041916 | Kopp. verl steek PE50xPE40 zwart K6335 | Insteekkoppeling verloop, 2 x insteekfitting , nominale aansluiting: 50mm x 40mm, materiaal POM ,kleur koppeling zwart , Kleur O-ring geel, materiaal O-ring NBR, trekring t.b.v. PE, Qa keur, K6335
20041917 | Kopp. verl steek PE63xPE40 zwart K6335 | Insteekkoppeling verloop, 2 x insteekfitting , nominale aansluiting: 63mm x 40mm, materiaal POM ,kleur koppeling zwart , Kleur O-ring geel, materiaal O-ring NBR, trekring t.b.v. PE, Qa keur, K6335
20041928 | Bithouder 1/4" x 300mm | Bithouder ¼"x300mm; Bithouder KS-Tools 5141111 1/4"x300mm magnetisch snelwissel. Magnetische bithouder voorzien van snelwisselsysteem, geschikt voor 1/4" bits met buitenzeskant volgens DIN 3126 / ISO 1173 - C 6,3. Geschikt voor gebruik met de hand, accu en elektrische boormachine. Is handig bij schroeven die achter een gasbeugel zitten. Type: 514.1111 Materiaal: speciaalstaal. Lengte: 300 mm.
20041929 | Mof GPLK 10kV 3x25-70/XLPE 20kV 3x1x240 | Warmtekrimp mof geschikt voor 10kV (V)GPLK 3x25-70 mm2 op XLPE 20kV 3x1x240 mm2. Inclusief schroefverbinders
20041930 | Mof GPLK 10kV 3x95-240/XLPE 20kV 3x1x240 | Warmtekrimp mof geschikt voor 10kV (V)GPLK 3x95-240 mm2 op XLPE 20kV 3x1x240 mm2. Inclusief schroefverbinders.
20041931 | Mof XLPE 10-20kV 3x95-240 / 20kV 3x1x240 | Hybride mof geschikt voor XLPE 10-20kV 3x95-240 mm2 Al op XLPE 20kV 3x1x240 mm2 Al XLPE 20kV. Inclusief schroefverbinders.
20041932 | Schroevendraaier z accu 12V #Bosch !K | Schroevendraaier z accu 12V #Bosch !K Met 169 mm enorm korte bouwvorm voor optimale bediening vooral bij bovenhandse boor- en schroeftoepassingen en op moeilijk bereikbare plaatsen. Professioneel vermogen: drijfwerk met 2 standen zorgt voor krachtige 15 Nm (zachte schroefverbinding) bij het boren (tot 19 mm) en schroeven (tot 7 mm). Volwaardige 10-mm-Auto-Lock-boorhouder. Levering in een doos, zonder Accu, zonder Acculader.
20041933 | LS strook trafo 910A met Ref links | 910+ strook (SL3-3x/SR/SL/910+ ) Geschikt voor de toepassing van 910 mespatroon. Met aansluitvlaggen 50x10 aan linkerzijde. Op iedere vlag gemonteerd: - Stroomtrafo 1000/5A RM85-E6A kl.1, fabr. Eleq - Klem met grijze meet bus op kunststof DIN profiel (t.b.v. referentie aansluiting aggregaat) - 10x38mm buispatroonhouder (676558) (t.b.v. referentie aansluiting aggregaat) - Voorzien van M12 inpersmoer t.b.v. kabelschoenaansluiting. Meegeleverd: - Afschermkap - 3 stuks 10X38mm buiszekering 10A (los in zakje) - set inbusbouten Fabrikaat Jean Mueller.
20041934 | LS strook trafo 910A met Ref rechts | 910+ strook (SL3-3x/SR/SL/910+ ) Geschikt voor de toepassing van 910 mespatroon. Met aansluitvlaggen 50x10 aan rechterzijde. Op iedere vlag gemonteerd: - Stroomtrafo 1000/5A RM85-E6A kl.1, fabr. Eleq - Klem met grijze meet bus op kunststof DIN profiel (t.b.v. referentie aansluiting aggregaat) - 10x38mm buispatroonhouder (676558) (t.b.v. referentie aansluiting aggregaat) - Voorzien van M12 inpersmoer t.b.v. kabelschoenaansluiting. Meegeleverd: - Afschermkap - 3 stuks 10X38mm buiszekering 10A (los in zakje) - set inbusbouten Fabrikaat Jean Mueller.
20041936 | T-stuk steek PE32xPE32xPE32 zwart K6555 | Insteek T-stuk, 3 x insteekfitting , nominale aansluiting: 32mm x 32mm x 32mm, materiaal POM ,kleur koppeling zwart , Kleur O-ring geel, materiaal O-ring NBR, trekring t.b.v. PE, HAWLE K6555
20041937 | T-stuk steek PE40xPE40xPE40 zwart K6555 | Insteek T-stuk, 3 x insteekfitting , nominale aansluiting: 40mm x 40mm x 40mm, materiaal POM ,kleur koppeling zwart , Kleur O-ring geel, materiaal O-ring NBR, trekring t.b.v. PE, HAWLE K6555
20041938 | Buisklem RVS 216-238mm B=600 | Buisklem RVS, aansluitmaat: 216 - 238 mm, breedte klem: 600 mm. Incl. beleidssticker.
20041939 | Buisklem RVS 168-190mm B=600 | Buisklem RVS, aansluitmaat: 168 - 190 mm, breedte klem: 600 mm. Incl. beleidssticker.
20041940 | Buisklem RVS 190-210mm B=600 | Buisklem RVS, aansluitmaat: 190 - 210 mm, breedte klem: 600 mm. Incl. beleidssticker.
20041941 | Buisklem RVS 158-180mm B=600 | Buisklem RVS, aanluitklem: 158 - 180 mm, breedte klem: 600 mm. Incl. beleidssticker.
20041942 | Buisklem RVS 108-128mm B=600 | Buisklem RVS, aansluitklem 108 - 128 mm, breedte klem: 600 mm. Incl. beleidssticker.
20041943 | Buisklem RVS 130-150mm B=600 | Buisklem RVS, aansluitmaat: 130 - 150 mm, breedte klem: 600 mm. Incl. beleidssticker.
20041944 | Buisklem RVS 138-160mm B=600 | Buisklem RVS, aansluitmaat: 138 - 160 mm, breedte klem: 600 mm. Incl. beleidssticker.
20041945 | Buisklem RVS 88-110mm B=600 | Buisklem RVS, aansluitmaat: 88 -110 mm, Breedte klem 600 mm. Incl. beleidssticker.
20041946 | Platbektang 220mm volledig VDE #Knipex | Platbekbektang (volledig geisoleerd); Volledige geïsoleerd ter voorkoming van kortsluitingKunststof, glasvezelversterkt. Grepen met zone van zachte kunststof voor een betere houding. Knipex Kunststof-Grijptang 220 mm VDE, Knipex 986202 Platspitstang - 220mm Type nummer, 986202 / 98 62 02 EAN 4003773073963.
20041968 | Kopp. verl steek PE63xPE50 zwart K6335 | Insteekkoppeling verloop, 2 x insteekfitting , nominale aansluiting: 63mm x 50mm, materiaal POM ,kleur koppeling zwart , Kleur O-ring geel, materiaal O-ring NBR, trekring t.b.v. PE, Qa keur, K6335
20041969 | Kopp. steek PE25xCu 15 mm zwart K6385 | Insteekkoppeling, insteekfitting t.b.v. PE X insteekfitting koper, nominale aansluiting: 25mm PE x 15mm koper, materiaal POM ,kleur koppeling zwart , Kleur O-ring geel, materiaal O-ring NBR, trekring t.b.v. PE. Trekvast te realiseren aan koperzijde middels ril aanbrengen in koperen leiding, Qa keur, HAWLE K6385
20041970 | Kopp. steek PE25xCu 22 mm zwart K6385 | Insteekkoppeling, insteekfitting t.b.v. PE X insteekfitting koper, nominale aansluiting: 25mm PEx 22mm koper, materiaal POM ,kleur k oppeling zwart , Kleur O-ring geel, materiaal O-ring NBR, trekring t.b.v. PE. Trekvast te realiseren aan koperzijde middels ril aanbrengen in koperen leiding, Qa keur, HAWLE K6385
20041971 | Kopp. steek PE32xCu 22 mm zwart K6385 | Insteekkoppeling, insteekfitting t.b.v. PE X insteekfitting koper, nominale aansluiting: 32mm PEx 22mm koper, materiaal POM ,kleur k oppeling zwart , Kleur O-ring geel, materiaal O-ring NBR, trekring t.b.v. PE. Trekvast te realiseren aan koperzijde middels ril aanbrengen in koperen leiding, Qa keur, HAWLE K6385
20041972 | Kopp. steek PE32xCu 28 mm zwart K6385 | Insteekkoppeling, insteekfitting t.b.v. PE X insteekfitting koper, nominale aansluiting: 32mm PEx 28mm koper, materiaal POM ,kleur k oppeling zwart , Kleur O-ring geel, materiaal O-ring NBR, trekring t.b.v. PE. Trekvast te realiseren aan koperzijde middels ril aanbrengen in koperen leiding, Qa keur, HAWLE K6385
20041973 | Eindkap steek PE25 zwart #HAWLE K6226 | Insteekkoppeling Eindkap, insteekfitting , nominale aansluiting: 25mm, materiaal POM ,kleur koppeling zwart , Kleur O-ring geel, materiaal O-ring NBR, trekring t.b.v. PE, Qa keur, HAWLE K6226
20041974 | Eindkap steek PE32 zwart #HAWLE K6226 | Insteekkoppeling Eindkap, insteekfitting , nominale aansluiting: 32mm, materiaal POM ,kleur koppeling zwart , Kleur O-ring geel, materiaal O-ring NBR, trekring t.b.v. PE, Qa keur, HAWLE K6226
20041975 | Eindkap steek PE40 zwart #HAWLE K6226 | Insteekkoppeling Eindkap, insteekfitting , nominale aansluiting: 40mm, materiaal POM ,kleur koppeling zwart , Kleur O-ring geel, materiaal O-ring NBR, trekring t.b.v. PE, Qa keur, HAWLE K6226
20041976 | Eindkap steek PE50 zwart #HAWLE K6226 | Insteekkoppeling Eindkap, insteekfitting , nominale aansluiting: 50mm, materiaal POM ,kleur koppeling zwart , Kleur O-ring geel, materiaal O-ring NBR, trekring t.b.v. PE, Qa keur, HAWLE K6226
20041977 | Eindkap steek PE63 zwart #HAWLE K6226 | Insteekkoppeling Eindkap, insteekfitting , nominale aansluiting: 63mm, materiaal POM ,kleur koppeling zwart , Kleur O-ring geel, materiaal O-ring NBR, trekring t.b.v. PE, Qa keur, HAWLE K6226
20041988 | Steunbus steekf 20mm SDR17,6 wit WD 2,0 | Steunbus voor steekfitting, PE 20mm SDR 17,6 (oud) kleur wit, bestemd voor oude uitvoering PE leidingen 20mm van voor 2005, wanddikte 2,0mm, HAWLE K6031
20041989 | Steunbus steekf 25mm SDR17,6 wit WD 2,0 | Steunbus voor steekfitting, PE 25 SDR 17,6 (oud), bestemd voor oude uitvoering PE leidingen 25mm van voor 2005, wanddikte 2,0mm, kleur wit, HAWLE K6031.
20041990 | Steunbus steekf 32mm SDR17,6 wit WD 2,0 | Steunbus voor steekfitting, PE 32 SDR 17,6 (oud), bestemd voor oude uitvoering pe leidingen 32mm van voor 2005, wanddikte 2,0mm, kleur wit, HAWLE K6031.
20041991 | Steunbus steekf 25mm SDR17,6 geel WD2,3 | Steunbus voor steekfitting, kleur geel PE25 SDR 17,6 ,bestemd voor PE leidingen 25 mm van na 2005, wanddikte 2,3mm , HAWLE K6031
20041992 | Steunbus steekf 32mm SDR17,6 geel WD2,3 | Steunbus voor steekfitting, kleur geel PE32 SDR 17,6 ,bestemd voor PE leidingen 32mm van na 2005, wanddikte 2,3mm, HAWLE K6031
20041993 | Steunbus steekf 40mm SDR17,6 geel WD2,3 | Steunbus voor steekfitting, kleur geel, PE40 SDR 17,6 wanddikte 2,3mm, HAWLE K6031.
20041994 | Steunbus steekf 50mm SDR17,6 geel WD2,9 | Steunbus voor steekfitting, kleur geel PE50 SDR 17,6 wanddikte 2,9mm, HAWLE K6031
20041995 | Steunbus steekf 63mm SDR17,6 geel WD3,6 | Steunbus voor steekfitting, kleur geel PE63 SDR 17,6 wanddikte 3,6mm, HAWLE K6031
20041996 | Steunbus steekf 25mm SDR11 grijs WD 3,0 | Steunbus voor steekfitting, kleur grijs PE25 SDR 11 (bestemd voor oude uitvoering pe SDR 11 leidingen van na 2005, wanddikte 3,0mm, HAWLE K6031
20041997 | Steunbus steekf 32mm SDR11 grijs WD 3,0 | Steunbus voor steekfitting, kleur grijs PE32 SDR 11 wanddikte 3,0 mm, HAWLE K6031
20041998 | Steunbus steekf 40mm SDR11 grijs WD 3,7 | Steunbus voor steekfitting, kleur grijs PE40 SDR 11, wanddikte 3,7 mm, HAWLE K6031
20041999 | Steunbus steekf 50mm SDR11 grijs WD 4,6 | Steunbus voor steekfitting, kleur grijs, PE50 SDR 11, wanddikte 4,6 mm, HAWLE K6031
20042000 | Steunbus steekf 63mm SDR11 grijs WD 5,8 | Steunbus voor steekfitting, kleur grijs, PE63 SDR 11, wanddikte 5,8 mm, HAWLE K6031
20042001 | Kopp.steek PE25xPVC16 zwart K6386 | Insteekkoppeling recht, 2 x insteekfitting , nominale aansluiting: PE 25mm x PVC16mm, materiaal POM ,kleur koppeling zwart , Kleur O-ring geel, materiaal O-ring NBR, trekring t.b.v. PE en mettrekring t.b.v. PVC, HAWLE K6386
20042002 | Kopp.steek PE25xPE25 zwart #HAWLE K6325 | Insteekkoppeling recht, 2 x insteekfitting , nominale aansluiting: 25mm x 25mm, materiaal POM , kleur koppeling zwart , kleur O-ring geel, materiaal O-ring NBR, trekring t.b.v. PE, HAWLE K6325.
20042003 | Kopp.steek PE32xPE32 zwart #HAWLE K6325 | Insteekkoppeling recht, 2 x insteekfitting , nominale aansluiting: 32mm x 32mm, materiaal POM , kleur koppeling zwart , kleur O-ring geel, materiaal O-ring NBR, trekring t.b.v. PE, HAWLE K6325.
20042004 | Kopp.steek PE40xPE40 zwart #HAWLE K6325 | Insteekkoppeling recht, 2 x insteekfitting , nominale aansluiting: 40mm x 40mm, materiaal POM , kleur koppeling zwart , kleur O-ring geel, materiaal O-ring NBR, trekring t.b.v. PE, HAWLE K6325.
20042007 | Kopp.steek PE25mm x 3/4" Rp bin. zwart | Insteekkoppeling recht, 1x insteekfitting PE25m ,1x binnendraad 3/4"Rp volgens de EN10226-1, nominale aansluiting: 25mm x 3/4", materiaal POM ,kleur koppeling zwart , Kleur O-ring geel, materiaal O-ring NBR, trekring t.b.v. PE Hawle K6225
20042008 | T-stuk steek PE50xPE50xPE50 zwart K6555 | Insteek T-stuk, 3 x insteekfitting , nominale aansluiting: 50mm x 50mm x 50mm, materiaal POM ,kleur koppeling zwart , Kleur O-ring geel, materiaal O-ring NBR, trekring t.b.v. PE, HAWLE K6555
20042009 | T-stuk steek PE63xPE63xPE63 zwart K6555 | Insteek T-stuk, 3 x insteekfitting 63mm, nominale aansluiting: 63mm x 63mm x 63mm, materiaal POM ,kleur koppeling zwart , Kleur O-ring geel, materiaal O-ring NBR, trekring t.b.v. PE, HAWLE K6555
20042010 | Kopp.steek PE50xPE50 zwart #HAWLE K6325 | Insteekkoppeling recht, 2 x insteekfitting , nominale aansluiting: 50mm x 50mm, materiaal POM , kleur koppeling zwart , kleur O-ring geel, materiaal O-ring NBR, trekring t.b.v. PE, HAWLE K6325.
20042011 | Kopp.steek PE63xPE63 zwart #HAWLE K6325 | Insteekkoppeling recht, 2 x insteekfitting , nominale aansluiting: 63mm x 63mm, materiaal POM ,kleur koppeling zwart , Kleur O-ring geel, materiaal O-ring NBR, trekring t.b.v. PE, HAWLE K6325
20042012 | Schuifafsluiter POM 32mm PN8 M-M +toebh | Insteek Schuifafsluiter, recht, Nominale druk: PN 8. Materiaal huis: POM, Materiaal O-ring: Elastomeer (DIN 3535), kleur O-ring geel aansluitingen: ISO steekfitting voor PE-buis 32 mm, inbouwlengte: 174 mm hoogte: 177 mm. spindel: 16 mm. Hawle, type K2635. Type afsluiter: Schuif. Merk: Hawle. Diameter: 32 mm. Draairichting: Rechts. Aantal slagen: 7. Verbindingstechniek 1: Mof. Verbindi ngstechniek 2: Mof. Afsluiter bekleed: Nee. Inbouwmaat: 174 mm. Afsluiter bediening: Spindel. Kleur: Zwart.
20042013 | Schuifafsluiter POM 40mm PN8 M-M +toebh | Insteek Schuifafsluiter, recht, Nominale druk: PN 8. Materiaal huis: POM, Materiaal O-ring: Elastomeer (DIN 3535), kleur O-ring geel aansluitingen: ISO steekfitting voor PE-buis 40 mm, inbouwlengte: 208 mm hoogte: 205 mm. spindel: 16 mm. Hawle, type K2635. Type afsluiter: Schuif. Merk: Hawle. Diameter: 40 mm. Draairichting: Rechts. Aantal slagen: 7. Verbindingstechniek 1: Mof. Verbindin gstechniek 2: Mof. Afsluiter bekleed: Nee. Inbouwmaat: 174 mm. Afsluiter bediening: Spindel. Kleur: Zwart.
20042014 | Schuifafsluiter POM 50mm PN8 M-M +toebh | Insteek Schuifafsluiter, recht, Nominale druk: PN 8. Materiaal huis: POM, Materiaal O-ring: Elastomeer (DIN 3535), kleur O-ring geel aansluitingen: ISO steekfitting voor PE-buis 50 mm, inbouwlengte: 246 mm hoogte: 205 mm. spindel: 16 mm. Hawle, type K2635. Type afsluiter: Schuif. Merk: Hawle. Diameter: 50 mm. Draairichting: Rechts. Aantal slagen: 7. Verbindingstechniek 1: Mof. Verbindin gstechniek 2: Mof. Afsluiter bekleed: Nee. Inbouwmaat: 174 mm. Afsluiter bediening: Spindel. Kleur: Zwart.
20042015 | Schuifafsluiter POM 63mm PN8 M-M +toebh | Insteek Schuifafsluiter, recht, Nominale druk: PN 8. Materiaal huis: POM, Materiaal O-ring: Elastomeer (DIN 3535), kleur O-ring geel aansluitingen: ISO steekfitting voor PE-buis 63 mm, inbouwlengte: 261 mm hoogte: 221 mm. spindel: 16 mm. Hawle, type K2635. Type afsluiter: Schuif. Merk: Hawle. Diameter: 63 mm. Draairichting: Rechts. Aantal slagen: 7. Verbindingstechniek 1: Mof. Verbindin gstechniek 2: Mof. Afsluiter bekleed: Nee. Inbouwmaat: 174 mm. Afsluiter bediening: Spindel. Kleur: Zwart.
20042018 | Kopp.steek PE32mm x 1" Rp bin. zwart | Insteekkoppeling recht, 1x insteekfitting PE32mm ,1x binnendraad 1"Rp volgens de EN10226-1, nominale aansluiting: 32mm x 1", materiaal POM ,kleur koppeling zwart , Kleur O-ring geel, materiaal O-ring NBR, trekring t.b.v. PE Hawle K6225
20042028 | Kopp.steek PE40mm x 1 1/4" Rp bin. zwart | Insteekkoppeling recht, 1x insteekfitting PE40mm ,1x binnendraad 1 1/4"Rp volgens de EN10226-1, nominale aansluiting: 40mm x 1 1/4", materiaal POM ,kleur koppeling zwart , Kleur O-ring geel, materiaal O-ring NBR, trekring t.b.v. PE Hawle K6225
20042029 | Kopp.steek PE50mm x 1 1/2" Rp bin. zwart | Insteekkoppeling recht, 1x insteekfitting PE 50mm,1x 1/2" binnendraad 1 1/2 " Rp volgens de EN10226-1, nominale aansluiting: 50mm x 1 1/2", materiaal POM ,kleur koppeling zwart , Kleur O-ring geel, materiaal O-ring NBR, trekring t.b.v. PE Hawle K6225
20042030 | Kopp.steek PE63mm x 2" Rp bin. zwart | Insteekkoppeling recht, 1x insteekfitting PE 63mm, binnendraad 2" Rp volgens de EN10226-1, nominale aansluiting: 63mm x 2", materiaal POM ,kleur koppeling zwart , Kleur O-ring geel, materiaal O-ring NBR, trekring t.b.v. PE Hawle K6225
20042031 | Trekring 20mm PVC zwart #HAWLE | Trekring POM met loodvrije messing messen t.b.v. PVC 20mm
20042032 | Trekring 25mm PVC zwart #HAWLE | Trekring POM met loodvrije messing messen t.b.v. PVC 25mm
20042033 | Trekring 32mm PVC zwart #HAWLE | Trekring POM met loodvrije messing messen t.b.v. PVC 32mm
20042034 | Trekring 40mm PVC zwart #HAWLE | Trekring POM met loodvrije messing messen t.b.v. PVC 40mm
20042035 | Trekring 50mm PVC zwart #HAWLE | Trekring POM met loodvrije messing messen t.b.v. PVC 50mm
20042036 | Trekring 63mm PVC zwart #HAWLE | Trekring POM met loodvrije messing messen t.b.v. PVC 63mm
20042038 | >Veiligh.afs.DN50 Pi>1,5B#WW+G106+SP2000 | Veiligheid afsluiter DN50 – PN16 – geflensd - compleet samengesteld Samengesteld d.m.v. 3 deel componenten: 1. Afsluiter: merk Wouter Witzel, type Vlinderklep EVFL, DN50 geflensd, inbouwmaat 150mm. 2. Stelcilinder: merk Actuatech, type GD106. 3. Commandoventiel: merk Combifit, type SP2000, instelveer type LD goud Ingesteld op een afslagwaarde van 150mbar.
20042040 | Kabelbevestigingsklem 52-56mm K56 2S | Kabelbevestigingsklem 52-56mm K56-2S met tegenplaat GW52-56 en tussenplaat DW 56.
20042041 | Kabelbevestigingsklem 52-56mm K56 2U | Kabelbevestigingsklem 52-56mm K56-2U met tegenplaat GW52-56 en tussenplaat DW 56.
20042042 | Kabelbevestigingsklem 52-56mm K56 S | Kabelbevestigingsklem 52-56mm K56-S met tegenplaat GW52-56.
20042043 | Kabelbevestigingsklem 52-56mm K56 U | Kabelbevestigingsklem 52-56mm K56U met tegenplaat GW52-56.
20042044 | Wartel M40 metrisch 16-28mm | Wartel M40, bereik 16 – 28 mm, IP68, kunststof, kleur RAL 7035 (licht grijs), inbouw gat 40mm, schroefdraad metrisch, bestel ook de wartelmoer M40 voor bevestigen wartel in behuizing. Levering per stuk. Wiska (ESKV40).
20042058 | Revisieset v regelaar RS300SAF DN50/37,5 | Revisieset voor drukregelaar type RS-300-SAF, DN50, met 37,5mm klep. Het betreft de revisieset alleen voor het klepgedeelte van de regelaar. Revisieset code = D37070.
20042059 | Deurhanger "Slimme meter" (ds = 1000 st) | Deurhanger Wat kun je met de slimme meter doen? Doos = 1.000 st
20042060 | Koppeling staal 1" x 1" R #Primofit | Adapter met buitendraad, gegalvaniseerd, recht, voor ISO 65 stalen buis conform R/EN 10226-1. Overgang staal 1"x 1" R Primofit, NBR rubber.
20042061 | Koppeling staal 1.1/4"x1.1/4" R#Primofit | Adapter met buitendraad, gegalvaniseerd, recht, voor ISO 65 stalen buis conform R/EN 10226-1. Overgang staal 1.1/4"x 1.1/4" R #Primofit, NBR rubber.
20042062 | Koppeling staal 1.1/2"x1.1/2" R#Primofit | Adapter met buitendraad, gegalvaniseerd, recht, voor ISO 65 stalen buis conform R/EN 10226-1. Overgang staal 1.1/2"x 1.1/2" R #Primofit, NBR rubber.
20042063 | Koppeling staal 2" x 2" R #Primofit | Adapter met buitendraad, gegalvaniseerd, recht, voor ISO 65 stalen buis conform R/EN 10226-1. Overgang staal 2" x 2" R #Primofit, NBR rubber.
20042068 | Buigveer m binnenkabel v inst.buis 1" | Buigveer Wymefa 1"x80cm met binnenkabel Verzinkt met binnenkabel tegen uittrekken. Voor het met de hand buigen van installatiebuis. Voorzien van 2 ogen.
20042088 | Verfschraper | Verfschraper; Verfschraper voorzien van ergonomisch hecht en hardmetalen mes voor het schrapen van verf, lijm, vernis en roest. Ook te gebruiken als pakkingschraper. Type: 625 Vorm mes: driekant. Lengte: 25 mm
20042089 | Koppeling staal 3/4" x 3/4" R #Primofit | Adapter met buitendraad, gegalvaniseerd, recht, voor ISO 65 stalen buis conform R/EN 10226-1. Overgang staal 3/4" x 3/4" R #Primofit, NBR rubber.
20042090 | Kabelbevestigingsklem 20-24mm K24 U | Kabelbevestigingsklem 20-24mm K24U met tegenplaat GW 24.
20042091 | Kabelbevestigingsklem 24-28mm K28 U | Kabelbevestigingsklem 24-28mm K28U met tegenplaat GW 28.
20042092 | Kabelbevestigingsklem 36-40mm K40 U | Kabelbevestigingsklem 36-40mm K40U met tegenplaat GW 40.
20042093 | Kabelbevestigingsklem 64-70mm K70 U | Kabelbevestigingsklem 64-70mm K70U met tegenplaat GW64-70.
20042150 | >G-Mtr AMR G4 SMR 5.0 Mbus RF L+G | Gasmeter Fabricaat: Landis+Gyr Familie: G350 Type: E06D4056+348A Meetprincipe: Ultrasoon Klasse: 1,5 Capaciteit: G4 (0,04 – 6 m³/h) Compliance: SMR 5.0 Temperatuurcorrectie: Ja Drukcorrectie: Ja ( luchtdruk: 1015,5 mbar; voordruk: 28 mbar) Klep: Geen Communicatie: Mbus Draadloos Nominale diameter: DN20 Hartafstand: 220 mm Schroefdraad: GM¾"
20042151 | Band polyetheen v Magnefix eindsluiting | Polyetheen band voor GPLK eindsluitingen Magnefix schakelinstallaties.
20042160 | Aardpen T-model (30x120) | Aardpen T-model (30x120cm); voor het toepassen bij bijvoorbeeld kabelselectie. Geïsoleerd handvat.
20042170 | Vloerframe voor 3-velds ABB +2xhoekstrip | Stalen vloerframe ten behoeve van het plaatsen van ABB installatie 3-velds. Levering is inclusief: - 2x aluminium hoekstrip. Excl hoeklijn. Per SET verpakken!
20042171 | Vloerframe voor 4-velds ABB +2xhoekstrip | Stalen vloerframe ten behoeve van het plaatsen van ABB installatie 4-velds. Levering is inclusief: - 2x aluminium hoekstrip. Excl hoeklijn. Per SET verpakken!
20042172 | Vloerframe voor 5-velds ABB +2xhoekstrip | Stalen vloerframe ten behoeve van het plaatsen van ABB installatie 5-velds. Levering is inclusief: - 2x aluminium hoekstrip. Excl hoeklijn. Per SET verpakken!
20042173 | Hoekstripset aluminium v ABB 3,4,5-velds | Set bestaande uit 2x hoekstrip aluminium tbv het plaatsen ABB installatie 3- 4- of 5-velds. Per SET verpakken!
20042175 | Grondpijpstuk inlaatzijdig DN80 staal | Stalen inlaatstuk DN80 – PN16. Totale lengte 800mm. Samengesteld door : 1. Stalen voorlasflens DN80 2. Lasisolatiestuk DN80 3. Pijpstuk staal DN80 4. 3 stuks KB kabels aangebracht, d.m.v. de Pinbrase methodiek. 2 stuks onder het lasisolatiestuk en 1 stuks boven het lasisolatiestuk (flenszijde), aan het einde voorzien van kabelschoen 10mm oog M8. Lengte kabels 5mtr.
20042176 | Grondpijpstuk inlaatzijdig DN100 staal | Stalen inlaatstuk DN100 – PN16. Totale lengte 800mm. Samengesteld door : 1. Stalen voorlasflens DN100 2. Lasisolatiestuk DN100 3. Pijpstuk staal DN100 4. 3 stuks KB kabels aangebracht, d.m.v. de Pinbrase methodiek. 2 stuks onder het lasisolatiestuk en 1 stuks boven het lasisolatiestuk (flenszijde), aan het einde voorzien van kabelschoen 10mm oog M8. Lengte kabels 5mtr.
20042178 | Tordeersleutel VDE 50-300mm | Tordeersleutel vde 50-300mm; tordeersleutel voor het torderen van geleiders met een doorsnede van 50-300mm.
20042179 | Buis PE80 GL 32x 3,0 SDR11 rol 100 | PE-buis, Materiaal : PE 80, Afmetingen: diameter 32 x wanddikte 3.0 mm, rol van 100 meter, Kleur : volwandig geel, Klasse: SDR 11, QA-keurmerk, voldoet aan NEN 7244-2 en NEN-EN 1555-2, inclusief beschermdoppen.
20042180 | Grondpijpstuk inlaatzijdig DN50 staal | Stalen inlaatstuk DN50 – PN16. Totale lengte 800mm. Samengesteld door : 1. Stalen voorlasflens DN50 2. Lasisolatiestuk DN50 3. Pijpstuk staal DN50 4. 3 stuks KB kabels aangebracht, d.m.v. de Pinbrase methodiek. 2 stuks onder het lasisolatiestuk en 1 stuks boven het lasisolatiestuk (flenszijde), aan het einde voorzien van kabelschoen 10mm oog M8. Lengte kabels 5mtr.
20042208 | Afdichtplug 19-22mm in mb50 tbv kbl4x10 | Afdichtplug t.b.v. kabel in mantelbuis 50mm. Plug bestaat uit 2 schalen die om de kabel worden gemonteerd en dient vervolgens in de mantelbuis te worden gedrukt. Bereik plug is 19-22mm. Voor doorvoeren met mantelbuis 50mm geeft dit een goede afdichting. 2 schalen samengebonden met een elastiekje.
20042218 | Ls-rek R4 tbv GY kast Amsterdam | LS-rek 4R t.b.v. gietijzeren kast Amsterdam Voorzien van: - 4 x Jean Muller schakelbare strook 400A - 1 x WCD en verlichting - 16 x hoofdschakelaar t.b.v. hulpaders 1P 40A - Roodkoper platstaaf 40x8mm - GVK C-profiel - Montagesnoer 6mm2 - Bevestigingsmateriaal - Snel-montagesysteem - Alfenklemmen op PEN-rail
20042219 | Stofzuiger accu GAS 18V-10L !K | Accustofzuiger GAS 18V-10 L; Deze is uitgerust met roterende luchtstroomtechnologie die voorkomt dat de filters verstopt raken en die een blijvende en ononderbroken zuigkracht levert. Door het lichte en compacte ontwerp is de stofzuiger makkelijk te transporteren en op te bergen. Door het zakloze ontwerp en de vele (meegeleverde) accessoires is deze ideaal voor een verscheidenheid aan droge en natte toepassingen. De stofzuiger is compatibel met het Bosch Click <(>&<)> Clean System en met alle Bosch Professional 18 V-accu's en opladers (Professional 18V System). 0 601 9C6 300. Inclusief: 1 x 1,6 m slang 2 608 000 658 1 x gebogen buis 2 608 000 659 3-delige zuigbuisset 2 608 000 660 1 x spleetzuigmond, 250 mm 2 608 000 661 1 x platte plooifilter 2 608 000 663 1 x vloermondstuk 2 608 000 707 1 x adapter elektrisch gereedschap 2 608 000 708 1 x schouderriem 2 608 000 706 4-delige zwenkwielenset 2 608 000 705 Kartonnen doos. Exclusief: Accu, acculader.
20042228 | Stuurventiel v afsl.ve 30mb #OPSO416010 | Stuurventiel, merk OPSO Pneumax. Type: LP. Aansluitmaten: 3/2 ventiel 1/4"BSP, afslagunit 1/4"NPT. Veertype 888-888-513-061 / 70017PO75. Kleur licht blauw Veerbereik 35 tot 70mbar. Geschikt voor een omgevingstemperatuur van -20°C tot +60°C.
20042229 | >kWh-AMR 3f 5(100)A CDMA DLMS SMR 5.0 | Statische kWh-meter voor AMR Producent: L+G Type: Nauwkeurigheidsklasse MID A Aantal fasen: 3 Aansluiting: Direct Spanning (V): 3 x 230/400 V Stroom (A): 0,25 - 5(100) Aantal energierichtingen: 2 Tariefprogramma: Conform Configuration List Communicatiemedium: CDMA Protocol: DLMS DSMR Compliant: SMR 5.0 (Dutch Smart Meter Requirement) Barcode Conform Liander Standaard + QR code
20042231 | Sticker "GAS" 15x165mm (pak=50st) | Sticker met opdruk GAS, Afmeting 15mm x 165mm, Kleuren veiligheidsgeel en zwart, zelfklevend vinyl glans, rugsplit, per 50 stuks verpakt in een zakje.
20042268 | Perstang (accu) 6 t/m 300mm !K | Perstang 6 t/m 300mm; Electrische Hydraulische Perstang Klauke. Bij het verpersen van kabelschoenen is het van essentieel belang dat de juiste kabelschoen op de juiste kabel wordt verperst. Hierbij is het ook nog van belang dat de juiste persvorm gebruikt wordt. Kop 360° draaibaar en openklapbaar Snelstop motor Controle op verpersing (optisch en akoestisch) Lichtindicatie t. b.v. baterij en onderhoudscyclus. Automatische terugloop. Perstang Klauke EKM6022CFB 6-300mm2. Exclusief Accu en acculader.
20042270 | Matrijs zeskant 95mm | Matrijs zeskant 95mm; Geschikt voor perskabelschoenen volgens DIN 46235 en connectoren volgens DIN 46267, Cu. D2295, code 18, krimpwijdte 5mm.
20042271 | Matrijs zeskant 150mm | Matrijs zeskant 150mm; Geschikt voor perskabelschoenen volgens DIN 46235 en connectoren volgens DIN 46267, Cu. D22150, code 22, krimpwijdte 5mm.
20042272 | Matrijs zeskant 185mm | Matrijs zeskant 185mm; Geschikt voor perskabelschoenen volgens DIN 46235 en connectoren volgens DIN 46267, Cu. D22185, code 25, krimpwijdte 5mm.
20042273 | Matrijs zeskant 300mm | Matrijs zeskant 300mm; Geschikt voor perskabelschoenen volgens DIN 46235 en connectoren volgens DIN 46267, Cu. D22300, code 32, krimpwijdte 5mm.
20042274 | Filter v masker half gelaat ABEK P3 | Filter v Masker Half gelaat ABEK P3 ; Het 6092 Gas-, damp- en stoffilter beschermt tegen organische dampen (kookpunt boven de 65 °C) niet-organische dampen, zure gassen en afgeleiden, formaldehyde tot en met 10 ppm. Dankzij de bajonetbevestiging kunnen filters gedraaid worden en snel en eenvoudig worden vastgeklikt. Geschikt voor gebruik met 3M Herbruikbare maskers met het Bajonet filterverbindingssysteem: - 3M 7097S Herbruikbare volgelaatsmaskers. - 3M 6000 Serie Herbruikbare volgelaatsmaskers. - 3M 7500 Serie Herbruikbaar halfgelaatsmaskers. - 3M 6500 Serie Herbruikbaar halfgelaatsmaskers. - 3M 6000 Serie Herbruikbaar halfgelaatsmaskers. Type: 6092 Filterklasse: A1B1E1K1P3 R
20042275 | Stopverf worst 2kg #STOPAQ PUTTY 4100 | Stopverf worst 2kg #STOPAQ PUTTY 4100
20042276 | Wikkelband 50mm (rol=5m) #STOPAQ CZ 50 | Wikkelband 50mm (rol=5m) #STOPAQ CZ 50
20042277 | Kabelbevest.blok ABB RMU 3x 35-54mm | Kabelbevestiging met 3x klemblok 35-54mm t.b.v. ABB schakelinstallaties RMU.
20042288 | Afdekzeil 5x15m v bescherming UVstraling | Afdekzeil 5x15m. PE240 (240 gr/m2), 18 maanden UV bestendig.
20042289 | Mof XLPE 10kV 1x150 / 20kV 1x240 | Warmtekrimp mof met schroefverbinders geschikt voor 10kV XLPE 1x150Al op 20kV XLPE 1x240Al.
20042290 | Afschermset v telcon onder Magnefix | Afschermset voor het afwerken van een telcon kabel onder een Magnefix schakelinstallatie.
20042292 | Gaasmat 3D 360mm x 200mm #FiloSlim | Voor nat schuren van leidingen verdacht van asbest besmet fitterskit. Voor toepassing van de Syntho-Glass methode.
20042298 | Bocht PE100 90°x160mm SDR17 stroomlijn | Bocht 160mm x 90 ˚, materiaal PE-100 SDR.17, samengesteld door 2 x 45 ˚ bochten d.m.v. stuiklasmethodiek. Artikel nr. 3002051609045. Tekening nr. 00.009.228-001.
20042299 | Bocht PE100 90°x200mm SDR17 stroomlijn | Bocht 200mm x 90 ˚, materiaal PE-100 SDR.17,6, samengesteld door 2 x 45 ˚ bochten d.m.v. stuiklasmethodiek. Artikel nr. 3002052009045. Tekening nr. 00.009.228-002.
20042300 | T-stuk PE100 90°x160mm SDR17 stroomlijn | T-stuk 160mm x 90 ˚, materiaal PE-100 SDR.17,6, samengesteld door 1 x 45 ˚ bocht en T-stuk 45° d.m.v. stuiklasmethodiek. Artikel nr. 30030516045. Tekening nr. 00.009.228-001.
20042301 | T-stuk PE100 90°x200mm SDR17 stroomlijn | T-stuk 200mm x 90 ˚, materiaal PE-100 SDR.17,6, samengesteld door 1 x 45 ˚ bocht en T-stuk x 45° d.m.v. stuiklasmethodiek. Artikel nr. 30030520045. Tekening nr. 00.009.228-002.
20042307 | >G-Mtr AMR G6 SMR 5.0 Mbus RF L+G | Gasmeter Fabricaat: Landis+Gyr Familie: G350 Type: E10D4059+348A Meetprincipe: Ultrasoon Klasse: 1,5 Capaciteit: G6 (0,06 – 10 m³/h) Compliance: SMR 5.0 Temperatuurcorrectie:Ja Drukcorrectie: Ja ( luchtdruk: 1015,5 mbar; voordruk: 28 mbar) Klep: Geen Communicatie: Mbus Draadloos Nominale diameter: DN20 Hartafstand: 220 mm Schroefdraad: GM¾"
20042310 | Mof verloop PE100 EL-las 110x 75mm SDR11 | Mof verloop elektrolas PE100 SDR11, 10 bar gas. Set bestaande uit: - elektrolasmof 110 mm - spie-verloopstuk 110 naar 75 mm - elektrolasmof 75 mm.
20042320 | Afdekband 50mm x 10m #STOPAQ PVC Zwart | UV-bestendige, flexibele PVC afdekband dat gebruikt wordt als mechanische bescherming van corrosiebeschermingssystemen zoals wikkelb and CZH. Dit artikel is opgenomen i.v.m. de tijdelijke reparatie methode vanwege de asbest houdende fitterskit.
20042354 | Ontmantelhaak v MS kabel kunststof | Ontmantelhaak voor kunststof MS-kabel; De ontmantelhaak is om de PE-mantel (buitenmantel) van de kunststof (XLPE) MS-kabel eenvoudig te verwijderen.
20042356 | Monsternamekit tbv Chroom-6 | Chroom 6 Kit; is een starterskit tbv monstername chroom 6. Inhoud Kit: - 1 Schraper Bahco 625 25mm driekant mes (A012023) - 50 gripzakjes 160x250 - 1 bus Desinfectiedoekjes 20x20cm bus a 200 stuks alcoholbasis (A299031) - 1 rol Linnentape Raltec 810 50mm grijs weefsel/PE a50m (A325710) - 1 ds Wegwerphandschoen CMT poedervrij XL blauw nitril ds a 100st (A313211) - 5 Stofmasker 3M 9332+ FFP3 met ventiel vpe=10 (A197664) - 1 Veiligheidsbril Uvex skyper 9195-075 zwart/transparant PC (A551596)
20042358 | Ophoogstuk 15mm v bev.automaat 25t/m63 | Ophoogstuk geschikt voor automaten van 25A, 40A, 50A en 63A. Artikelkleur is wit. ======================================= GE (voorheen) naam: OPHOOGSTUK 63A (iinkoop = 350 ST) type: ' ABB (huidig) naam: Verhogingsstuk HAK 63A type: 2020.051 63A
20042369 | Schroefkabelschoen 630mm2 Cu gat=21mm | Schroefkabelschoen geschikt voor 630mm2 Cu en Al samengeslagen en massieve geleiders. Met opgeboord gat 21mm.
20042378 | Vulkraan v bijvullen Magnefix Eindsl. | Vulkraan voor bijvullen Magnefix Eindsluiting; Met het vulkraantje wordt het bijvullen van de Magnefix Eindsluiting vergemakkelijkt. Het bijvullen van Magnefix Eindsluitingen valt binnen het onderhoudspakket van Netcare.
20042388 | Kortsluitring 150 !K | Kortsluitring 150 (KSR); Met de kortsluitring kan men, indien nodig, de aders kortsluiten, dit om terugvoeding te voorkomen. Technische gegevens; de kortsluitring heeft een bereik van Cu/Alu sectorvormig 35-70mm2; Alu rond/sectorvormig 25-150mm2 sectorvormig samengeslagen 25-150mm2. 5kA-0,2sec. Maatvoering 120mmx120mm41mm.
20042390 | Perstang 0,08 - 16mm | Perstang 0,08-16mm : automatische krimptang 0,08-16mm. Doormiddel van een geïntegreerde hendel kan het krimpproces handmatig worden onderbroken op elk gewenst moment. Hoge betrouwbaarheid van het proces als gevolg van de toevoerhulp welke verhindert dat de kunststof mantel van de draad kapot gaat. Automatische aanpassing aan de grootte van de krimphulzen, met geschikte drukkracht voor een breed scala van toepassingen tussen 00:08 - 16mm². Voor verwerking van adereindhulzen met en zonder geïsoleerde kraag conform DIN 46228, EN 50027.
20042391 | Acculader v kniptang #Klauke !K | Acculader v kniptang (Klauke) Acculader ten behoeve van 10,8 V accu's van Klauke.
20042403 | T-stopper 22mm 3/4" | T-stopper 22mm en ¾". Afsluitorgaan voor koper 22 mm en staal ¾".Ten behoeve van wegnemen hoofdkraan in de hoogbouw bij gasafsluiting.
20042404 | T-stopper 28mm 1" | T-stopper 28mm en 1". Afsluitorgaan voor koper 28 mm en staal 1". Ten behoeve van wegnemen hoofdkraan in de hoogbouw bij gasafsluiting.
20042405 | T-stopper 28mm 1" met afstandhouder | T-stopper 28mm en 1". Afsluitorgaan voor koper 28 mm en staal 1". Ten behoeve van wegnemen hoofdkraan in de hoogbouw bij gasafsluiting. Speciaal met afstandhouder voor afsluiten in aftakking T-stuk.
20042418 | >kWh-AMR 1f 5(80)A LTE-M DLMS SMR 5.0 | Statische kWh-meter voor AMR Producent: Iskraemeco Type: AM550-ED1.04 Nauwkeurigheidsklasse MID A Aantal fasen: 1 Aansluiting: Direct Spanning (V): 230 V Stroom (A): 5(80) Aantal energierichtingen: 2 Tariefprogramma: Conform Configuration List Communicatiemedium: LTE-M Protocol: DLMS SMR Compliant: SMR 5.0 (Smart Meter Requirement) Schakelaar: Geen Barcode Conform Liander Standaard
20042419 | >kWh-AMR 3f 5(100)A LTE-M DLMS SMR 5.0 | Statische kWh-meter voor AMR Producent: Iskraemeco Type: AM550-TD2.04 Nauwkeurigheidsklasse MID A Aantal fasen: 3 Aansluiting: Direct Spanning (V): 3 x 230/400 V Stroom (A): 5(100) Aantal energierichtingen: 2 Tariefprogramma: Conform Configuration List Communicatiemedium: LTE-M Protocol: DLMS SMR Compliant: SMR 5.0 (Smart Meter Requirements) Schakelaar: Geen Barcode Conform Liander Standaard .
20042432 | Contactgel v wanddiktemeter (355ml) | Contactgel v wandiktemeter; contactgel soundsafe voor wanddiktemeter, is nodig voor de nauwkeurigheid van de meting.
20042452 | Verbindingsslang voor meetkoffer #Esders | Verbindingsslang tbv meetkoffer voor (gas) beproevingen. Tygon 6,4x1 ,6mm.
20042459 | Inbrengstang 70cm flexibel v T-stopper | Inbrengstang flexibel T-stopper 70 cm. Voor inbrengen van de T-stopper. Flexibele uitvoering.
20042460 | Inbrengstang 40cm massief v T-stopper | Inbrengstang T-stopper 40 cm. Massieve stang voor inbrengen van de T-stopper.
20042461 | Inbrengstang 50cm massief v T-stopper | Inbrengstang T-stopper 50 cm. Massieve stang voor inbrengen van de T-stopper.
20042462 | Aanboorzadel 1" v gasvoerend meterbeugel | Aanboorzadel 1" gasvoerende meterbeugel. Inclusief 1" gaskraan met messing verloopnippel 1 x1¼".
20042463 | Invoerstuk kleine poort 19 mm(O&K+ABB) | Invoerstuk kleine poort 19 mm (O<(>&<)>K+ABB).
20042465 | Moeraanzetter 18V 330Nm z.accu z.lader!K | Moeraanzetter 18V 330 Nm z. accu +lader: De compacte en lichte accuslagmoeraanzetter GDS 18V-330 HC Professional maakt het werk gem akkelijker. De twee standaardmodi in de gebruikersinterface, metalen bout/moer gecontroleerde toepassing om gebroken schroefkoppen en het verlies van metalen bouten of moeren te voorkomen door de slagmoeraanzetter langzamer te laten draaien of uit te schakelen. Een aanhaalmoment van 330 Nm en een losbreekmoment van 560 Nm leveren topprestaties. Meer flexibiliteit en controle worden geleverd dankzij de drie verschillende toerental-/draaimomentstanden. TECHNISCHE GEGEVENS Aantal slagen stand 1/ 2/ 3: 0-1.200/ 1.900/ 2.800 min-1 Luchtstroom: M8 - M18 Draaimoment-instelbereik, stand 1/ 2/ 3: 0 - 200/ 260/ 330 Nm Draaimoment, max.: 330 Nm Gereedschapopname: 1/2" vierkant frictiering en doorvoergat Losbreekmoment, max.: 560 Nm Wordt geleverd in: kartonnen doos zonder accu’s en zonder lader.
20042466 | Wikkelapparaat tbv wikkelfolie | Wikkelapparaat tbv wikkelfolie. Rolhouder voor rekwikkelfolie van 100mm.
20042467 | Wikkelfolie B-10cm x L-150m | Wikkelfolie 100mmx150mtr; Rekwikkelfolie 10cm x 150mtr x 20 mu transparant doos. Met wikkelfolie kan de kan kabel tbv het monteren van een MS mof deels worden ingewikkeld. Dit om te voorkomen dat er vuil van de kabel aan de krimpbuizen van mof komt.
20042514 | Vet tbv bruisproef GPLK (ds=1kg) | Vet tbv bruisproef GPLK, vet dient tot min 140 graden celsius verwarmd te kunnen worden zonder dat er giftige dampen vrij komen. Ook dient het vet na afkoelen stroperig of een vaste vorm aan te nemen.
20042516 | Bouwsleutel | Bouwsleutel voor sloten waar (nog) geen cilinder aanwezig is.
20042520 | Momentsleutel 1/2" 20-100Nm !C | Momentsleutel ½” 40-200NM. 1/2" paddenstoelkop-omschakelvierkant met kogelvergrendeling. Robuuste, mat gepoedercoate stalen buisconstructie, met verzinkte ratel en hoogwaardige kunststof onderdelen. Dubbele schaal Nm / lbf·ft met nonius (Nm). Het precieze ontgrendelingsmechanisme genereert een duidelijk voelbaar en hoorbaar ontgrendelingssignaal wanneer de ingestelde koppelwaarde is bereikt.
20042521 | Matrijs zeskant 95-120mm Al. #Klauke | Matrijs zeskant 95-120mm Al. Matrijs ten behoeve van aluminium kabelschoenen. Type: A22/95-120.
20042522 | Matrijs zeskant 150mm Al. #Klauke | Matrijs zeskant 150mm Al. Matrijs ten behoeve van aluminium kabelschoenen. Type: A22/150.
20042523 | Kabelkanaal 100x62mm grijs (LT=2mtr) | M5 110/62 G (2M) KABELKANAAL 100X62MM GRIJS
20042528 | Sticker blauw meterprocedure (25vel) KV | Stickervel blauw v meterprocedure (vel a 27 stuks). (pak a 25 vel). Stickers, vinyl, kleur: blauw-wit, met zwarte letters tekst: Recall naar Liander L<(>&<)>R Amsterdam Jira nr: OS-.........................
20042542 | Afdichtplug 50x28mm v schutbuis 63mm | Rubberen afdichtingsplug, materiaal: EPDM, type: CSD, 50 x 28 mm voor telescopische schutbuis 63mm in meterkast.
20042543 | Draadstuk silico. 25mm2 soepel L=25cm zw | Prefab draadstuk van 25 mm2, klasse 5 soepel draad, type draad Siliconen, Lengte is 25 cm, kleur is zwart, voorzien van twee aderei ndhulzen van 18mm.
20042544 | Dop 10mm2 aanrakingsveilig (strip=10st) | Aanrakingsveilige dop voor aders met doorsnede van 10 mm2.
20042545 | Draadstuk VD 6mm2 soepel zwart(L=25cm) | Prefab draadstuk van 6 mm2, klasse 5 soepel draad, type draad H07Z-K, Lengte is 25 cm, kleur is zwart, voorzien van twee adereindhulzen van 18mm.
20042546 | Draadstuk VD 6mm2 soepel blauw(L=65cm) | Prefab draadstuk van 6 mm2, klasse 5 soepel draad, type draad H07Z-K, Lengte is 65 cm, kleur is blauw, voorzien van twee adereindhulzen van 18mm.
20042547 | Draadstuk VD 6mm2 soepel zwart(L=65cm) | Prefab draadstuk van 6 mm2, klasse 5 soepel draad, type draad H07Z-K, Lengte is 65 cm, kleur is zwart, voorzien van twee adereindhulzen van 18mm.
20042552 | Beugel 300mm (enkele C-rail) v PEKO/PECU | Dienstleidingbeugel (enkele C-rail), lengte : 300 mm, ten behoeve van de montage van mantelbuis, PEKO en PECU, in combinatie met verschillende klemmenblokkensets, 25 mm, 32 mm, 40 mm.
20042553 | Aarde-nul strip v lichtmastset LS94 | Aarde-Nul verbindingsstrip voor ELEQ lichtmastset LS94. Betreft standaard strip van 10mm2.
20042559 | Filter v gaslekzoektoestel GMI700 (30st) | Filter 67163 v gaslekzoektoestel GMI 700 ; Stoffilter voor toepassing in GMI 700 gasdetectieapparaten. Leveringsomvang: doos met 30 stuks.
20042560 | Pijpensnijder 12-60mm 5090 tbv st 4-wiel | Pijpensnijder type 5090, tbv stalen buis, range 12-60mm / ½"-2", uitvoering met vier wielen.
20042561 | Reservemes v pijpensnijder type 5090 | Reservemes type 8039, voor pijpensnijder type 5090, tbv stalen buis, range 12-60mm / ½"-2".
20042565 | Draadstuk VD 6mm2 soepel blauw(L=35cm) | Prefab draadstuk van 6 mm2, klasse 5 soepel draad, type draad H07Z-K, Lengte is 35 cm, kleur is blauw, voorzien van twee adereindhulzen van 18mm.
20042566 | Draadstuk VD 10mm2 soepel blauw(L=65cm) | Prefab draadstuk van 10 mm2, klasse 5 soepel draad, type draad H07Z-K, Lengte is 65 cm, kleur is blauw, voorzien van twee adereindhulzen van 18mm.
20042567 | Draadstuk VD 10mm2 soepel zwart(L=65cm) | Prefab draadstuk van 10 mm2, klasse 5 soepel draad, type draad H07Z-K, Lengte is 65 cm, kleur is zwart, voorzien van twee adereindhulzen van 18mm.
20042568 | Kabelmantelreparatiemanchet L1000 | Warmtekrimp kabelmantelreparatiemanchet, lengte 1000 mm, krimpbereik 26-93 mm.
20042569 | Glijmoer M12 kwikstrut v Flamco-rail | Glijmoer M12 kwikstrut v Flamco-rail; Glijmoer THVZ of RVS
20042578 | Draadstuk VD 16mm2 soepel blauw(L=35cm) | Prefab draadstuk van 16 mm2, klasse 5 soepel draad, type draad H07Z-K, Lengte is 35 cm, kleur is blauw, voorzien van twee adereindhulzen van 18mm.
20042579 | Draadstuk VD 16mm2 soepel zwart(L=25cm) | Prefab draadstuk van 16 mm2, klasse 5 soepel draad, type draad H07Z-K, Lengte is 25 cm, kleur is zwart, voorzien van twee adereindhulzen van 18mm.
20042580 | Draadstuk VD 16mm2 soepel blauw(L=65cm) | Prefab draadstuk van 16 mm2, klasse 5 soepel draad, type draad H07Z-K, Lengte is 65 cm, kleur is blauw, voorzien van twee adereindhulzen van 18mm.
20042581 | Draadstuk VD 16mm2 soepel zwart(L=65cm) | Prefab draadstuk van 16 mm2, klasse 5 soepel draad, type draad H07Z-K, Lengte is 65 cm, kleur is zwart, voorzien van twee adereindhulzen van 18mm.
20042585 | >Handgel Hygeniq Dermal Med S.31 500ml | Handgel Hygeniq Dermal Med S.31 500ml Bio-Alcohol fles + pomp Desinfecterende alcoholgel Pompfles 500ml
20042588 | Draadstuk VD 10mm2 soepel blauw(L=35cm) | Prefab draadstuk van 10 mm2, klasse 5 soepel draad, type draad H07Z-K, Lengte is 35 cm, kleur is blauw, voorzien van twee adereindhulzen van 18mm.
20042589 | Draadstuk VD 10mm2 soepel zwart(L=25cm) | Prefab draadstuk van 10 mm2, klasse 5 soepel draad, type draad H07Z-K, Lengte is 25 cm, kleur is zwart, voorzien van twee adereindhulzen van 18mm.
20042618 | >G-Mtr AMR G25 SMR 5.0 Mbus RF Uniflo | Gasmeter Fabricaat: Flonidan Type: Uniflo G25 SRT Meetprincipe: Balg Klasse: 1,5 Capaciteit: G25 (0,25 – 40 m³/h) Compliance: SMR 5.0 Temperatuurcorrectie: Ja Drukcorrectie: Ja ( luchtdruk: 1015,5 mbar; voordruk: 28 mbar) Klep: Geen Communicatie: Mbus Draadloos Nominale diameter: DN50 Hartafstand: 400 mm Schroefdraad: G2½"
20042619 | Eindsl XLPE 20kV 3x1x800 ks | Warmte krimp eindsluiting binnenopstelling (set van 3) voor XLPE 20kV 3x1x800 mm2, inclusief 3 schroefkabelschoenen 630-800 mm2 met boutgat 17 mm en 3 schroefkabelschoenen 25-95 mm2 met boutgat 13 mm voor het aardscherm.
20042622 | Beugel samengesteld 300mm + bout M10x60 | Samengestelde beugel 300 mm, bout M10x60. Utility Connect BV.
20042643 | Overnamesnoer tbv Aggregaat | Overnamesnoer tbv Aggregaat, Voor het (tijdelijk) in stand houden van de aarde/nul koppeling bij het verwisselen van transformatoren waar een aarde/nul koppeling op is aangebracht. Lengte 150cm aardsnoer, handvat geschikt voor kogel (20 en 25mm) en plat koper.
20042652 | Steker hks C XLPE 20kV 3x1x800 | Geschermde haakse (T) steker (set van 3), geschikt voor C-conus interface voor XLPE 20kV 3x1x800 mm2, inclusief 3 schroefkabelschoenen 800 mm2 en 3 schroefkabelschoenen 10-50 mm2 met gat 10,5 mm voor het aardscherm.
20042653 | Eindsl XLPE 20kV 3x1x800 ks bu-opst | Warmte krimp eindsluiting buitenopstelling voor XLPE 20kV 3x1x800 mm2 Al - Inclusief 3 schroefkabelschoenen met gat 17mm voor de aders en 3 schroefkabelschoenen met gat 13mm voor het aardscherm.
20042654 | Mof XLPE 10-20kV 1x630-800 / 20kV 1x800 | Hybride mof geschikt voor 10-20kV XLPE 1x630 mm2 Cu/Al en 20kV XLPE 1x800 mm2 Al op 20kV XLPE 1x800 mm2 Al. Inclusief schroefverbinders.
20042656 | Huisaansluitkast 3x40A C-kar kabelaansl. | Huisaansluitkast van 3x40A zonder stekkertechniek, uitgevoerd met vaste kabelverbinding voor laagbouw. De automaat betreft een C karakteristiek.
20042657 | >Filtermasker M-Safe 6220 FFP2 (ds=20st) | Filtermasker M-Safe 6220 FFP2 zonder ventiel.
20042658 | >Mondkapje wit wasbaar zonder logo | Mondkapje wit wasbaar zonder logo.
20042668 | Kabelbevestigingsklem v 3 kabels 53-66mm | Kabelbevestigingsklem v 3 kabels 53-66mm Kabelbevestigingsklem (TRI 53-66) geschikt voor 3 kabels met een buitendiameter van 53 t/m 66 mm. Inclusief RVS bevestigingsmateriaal (M12 – 160mm). Aanhaalmoment voor het bevestigingsmateriaal 5 Nm.
20042669 | Kabelselectie draaiveldspoel #S230 | Kabelselectie draaiveldspoel, de draaiveld spoel is naast de stroomslang een goed hulpmiddel tgv kabelselectie. De draaiveldspoel kan alléén icm met de ontvanger S20 worden gebruikt. Typecode: MSTS230.
20042672 | Zadel PE100 aft el-las 400x63mm SDR11 | Aftakzadel elektrolas PE100 SDR11 400x63mm, topload. Diameter doorgaande leiding 400mm, aftakking 63mm spie-eind.
20042673 | Schuifafsluiter PExPE 400mm PN10 EL-EL | Schuifafsluiter, materiaal: Nodulair gietijzer (GJS-500), uitwendig voorzien van epoxy coating, PE100 lasuiteinden SDR11, drukklasse PN10, Schuif: NBR gevulkaniseerd, Aansluiting 400 mm (DN 400) Lengte: 1660 mm; hoogte: 912 mm spindelmaat: 32.
20042675 | Stroomtrafo 900/5A 0-5VA 0,2s RM85E6A | Stroomtrafo (meettrafo) toepasbaar voor AC5a. Geschikt voor montage op rail 60x10mm, 50x10mm of 40x10mm en tot op kabels met een doorsnede van 30mm. Vastzet materiaal voor montage op montageplaat, rail en kabel wordt standaard meegeleverd.
20042676 | Kopp.steek PE32mm x 1" R bu zwart | Insteekkoppeling recht, 1x insteekfitting PE32mm, 1x buitendraad 1"R volgens de EN10226-1, nominale aansluiting: 32mm x 1", materiaal POM, kleur koppeling zwart , Kleur O-ring geel, materiaal O-ring NBR, trekring t.b.v. PE Hawle K6125.
20042680 | Aardblok v Antenne extern spriet CDMA/4G | Aardblokje compleet tbv Antenne extern spriet CDMA/4G bestaande uit een aardblokje, slot bout 6mm, slot bout 5 mm en draadoog 6mm. 1 compleet blokje per artikelnummer. Voorkeursleverancier Lasaulec Fabrikant Lasaulec Fabriekstype Aardblokje compleet, samengesteld Synoniem: Telecom
20042681 | Antenne extern 4G | Antenne extern 4G spriet, te gebruiken met draadloze 4G routers van Alliander Telecom. Ingezet voor FlexOV, iNet, Sasensor en andere ketens. Procom Omni antenne CXL 900/1800/1900/UMTS Voorkeursleverancier Utility Connect BV Fabrikant Procom Fabriekstype Omni antenne CXL 900/1800/1900/UMTS
20042682 | Antenne puck 4G | Antenne puck 4G, te gebruiken met draadloze 4G routers van Alliander Telecom. Ingezet voor FlexOV, iNet, Sassensor en andere ketens. Voorkeursleverancier 2J-Antennaes Fabrikant 2J-Antennaes Fabriekstype 2J6924B - GSM puck antenne
20042683 | Antenne puck CDMA | Antenne puck CDMA, te gebruiken met draadloze CDMA routers van Alliander Telecom. Ingezet voor FlexOV, iNet, Sassensor en andere ketens. Voorkeursleverancier Utility Connect BV Fabrikant 2J-Antennaes Fabriekstype 2J6510B – Tetra heavy duty antenna - 458,9 MHz-120RG58-C91N_allnl Synoniem: Telecom
20042684 | Verlengkabel 2m v antenne puck | Antenne verleng kabel 2 meter voor CDMA <(>&<)> 4G puck antennes. Te gebruiken tussen draadloze CDMA <(>&<)> 4G routers en CDMA <(>&<)> 4G puck antennes van Alliander Telecom. Ingezet voor FlexOV, iNet, Sasensor en andere ketens. Jumper cable SMA-male to SMA-female RG233 2 MTR Voorkeursleverancier Utility Connect BV Fabrikant ETconnect Fabriekstype Jumper cable SMA-male to SMA-female RG233 2 MTR
20042685 | Verlengkabel 10m v antenne puck | Antenne verleng kabel 10 meter voor CDMA <(>&<)> 4G puck antennes. Te gebruiken tussen draadloze CDMA <(>&<)> 4G routers en CDMA <(>&<)> 4G puck antennes van Alliander Telecom. Ingezet voor FlexOV, iNet, Sasensor en andere ketens. Jumper cable SMA-male to SMA-female RG233 2 MTR Voorkeursleverancier Utility Connect BV Fabrikant ETconnect Fabriekstype Jumper cable SMA-male to SMA-female RG233 10 MTR Synoniem: Telecom
20042693 | >Connect (Slimme Meter Telecom Converter | Slimme Meter Telecom Converter (SMTC) voor bevestiging op P0 poort van slimme kWh-meter (KV) en met een kabelverbinding op P1 poort, communicatie via LTE-M op 800/900 en 1800 Mhz.
20042699 | Deurschakelaar tbv Alfen station | Moujen Deurschakelaar voor Alfen station type MEA-9112G.
20042700 | Aansluitklem 2x50-185mm2 vdirekt(set=3) | Hager v-direkt aansluitklem, type LVZVAZ, aluminium. Set van 3 stuks.
20042706 | Aansluitvlag trafo LS 630kVA (set=4st) | Transformator LS aansluitvlag 630 kVA voorzien van M30, voorzien van 2 aansluitmogelijkheden.
20042707 | Aansluitvlag trafo LS 1000kVA (set=4st) | Transformator LS aansluitvlag 1000 kVA voorzien van M42, voorzien van 4 aansluitmogelijkheden.
20042708 | Frame wand v Magnefix MF KKT +toebh | Wand draagframe voor MAGNEFIX KKT type MF inclusief rechter aardrail en inclusief aardbeugel met 3 kogelbouten.
20042710 | Frame wand v Magnefix MF KKKT +toebh | Wand draagframe voor MAGNEFIX KKKT type MF inclusief rechter aardrail en inclusief aardbeugel met 3 kogelbouten.
20042711 | Frame wand v Magnefix MF KKK +toebh | Wand draagframe voor MAGNEFIX KKK type MF inclusief rechter aardrail en inclusief aardbeugel met 3 kogelbouten.
20042712 | Frame wand v Magnefix MF KKKKT +toebh | Wand draagframe voor MAGNEFIX KKKKT type MF inclusief rechter aardrail en inclusief aardbeugel met 3 kogelbouten.
20042713 | Frame vloer v Magnefix MF KKT +toebh | Staand draagframe voor MAGNEFIX type MF incl. aardbeugel.
20042714 | Frame vloer v Magnefix MF KKKT +toebh | Staand draagframe voor MAGNEFIX type MF incl. aardbeugel.
20042715 | Frame vloer v Magnefix MF KKK +toebh | Staand draagframe voor MAGNEFIX type MF incl. aardbeugel.
20042716 | Frame vloer v Magnefix MF KKKKT+toebh | Staand draagframe voor MAGNEFIX type MF incl. aardbeugel.
20042718 | Ring/steeksleutel +ratel (gebogen) 6mm | Steekringratelsleutel 6mm; RINGSTOP: een klemring zorgt voor een betere grip op de moer. Hierdoor glijdt de moer niet weg tijdens het vast- en loszetten. ANTI SLIP VORK: de vork slipt niet door op de bout waardoor de productiviteit verhoogt. DESIGN: het design van de handgreep verdubbelt het contact oppervlak in de hand en zorgt zo voor extra comfort en stabiliteit.
20042719 | Ring/steeksleutel +ratel (gebogen) 7mm | Steekringratelsleutel 7mm; RINGSTOP: een klemring zorgt voor een betere grip op de moer. Hierdoor glijdt de moer niet weg tijdens het vast- en loszetten. ANTI SLIP VORK: de vork slipt niet door op de bout waardoor de productiviteit verhoogt. DESIGN: het design van de handgreep verdubbelt het contact oppervlak in de hand en zorgt zo voor extra comfort en stabiliteit.
20042720 | Ring/steeksleutel +ratel (gebogen) 8mm | Steekringratelsleutel 8mm; RINGSTOP: een klemring zorgt voor een betere grip op de moer. Hierdoor glijdt de moer niet weg tijdens het vast- en loszetten. ANTI SLIP VORK: de vork slipt niet door op de bout waardoor de productiviteit verhoogt. DESIGN: het design van de handgreep verdubbelt het contact oppervlak in de hand en zorgt zo voor extra comfort en stabiliteit.
20042721 | Ring/steeksleutel +ratel (gebogen) 9mm | Steekringratelsleutel 9mm; RINGSTOP: een klemring zorgt voor een betere grip op de moer. Hierdoor glijdt de moer niet weg tijdens het vast- en loszetten. ANTI SLIP VORK: de vork slipt niet door op de bout waardoor de productiviteit verhoogt. DESIGN: het design van de handgreep verdubbelt het contact oppervlak in de hand en zorgt zo voor extra comfort en stabiliteit.
20042722 | Ring/steeksleutel +ratel (gebogen) 10mm | Steekringratelsleutel 10mm; RINGSTOP: een klemring zorgt voor een betere grip op de moer. Hierdoor glijdt de moer niet weg tijdens het vast- en loszetten. ANTI SLIP VORK: de vork slipt niet door op de bout waardoor de productiviteit verhoogt. DESIGN: het design van de handgreep verdubbelt het contact oppervlak in de hand en zorgt zo voor extra comfort en stabiliteit.
20042723 | Ring/steeksleutel +ratel (gebogen) 11mm | Steekringratelsleutel 11mm; RINGSTOP: een klemring zorgt voor een betere grip op de moer. Hierdoor glijdt de moer niet weg tijdens het vast- en loszetten. ANTI SLIP VORK: de vork slipt niet door op de bout waardoor de productiviteit verhoogt. DESIGN: het design van de handgreep verdubbelt het contact oppervlak in de hand en zorgt zo voor extra comfort en stabiliteit.
20042724 | Ring/steeksleutel +ratel (gebogen) 12mm | Steekringratelsleutel 12mm; RINGSTOP: een klemring zorgt voor een betere grip op de moer. Hierdoor glijdt de moer niet weg tijdens het vast- en loszetten. ANTI SLIP VORK: de vork slipt niet door op de bout waardoor de productiviteit verhoogt. DESIGN: het design van de handgreep verdubbelt het contact oppervlak in de hand en zorgt zo voor extra comfort en stabiliteit.
20042725 | Ring/steeksleutel +ratel (gebogen) 13mm | Steekringratelsleutel 13mm; RINGSTOP: een klemring zorgt voor een betere grip op de moer. Hierdoor glijdt de moer niet weg tijdens het vast- en loszetten. ANTI SLIP VORK: de vork slipt niet door op de bout waardoor de productiviteit verhoogt. DESIGN: het design van de handgreep verdubbelt het contact oppervlak in de hand en zorgt zo voor extra comfort en stabiliteit.
20042726 | Ring/steeksleutel +ratel (gebogen) 14mm | Steekringratelsleutel 14mm; RINGSTOP: een klemring zorgt voor een betere grip op de moer. Hierdoor glijdt de moer niet weg tijdens het vast- en loszetten. ANTI SLIP VORK: de vork slipt niet door op de bout waardoor de productiviteit verhoogt. DESIGN: het design van de handgreep verdubbelt het contact oppervlak in de hand en zorgt zo voor extra comfort en stabiliteit.
20042727 | Ring/steeksleutel +ratel (gebogen) 15mm | Steekringratelsleutel 15mm; RINGSTOP: een klemring zorgt voor een betere grip op de moer. Hierdoor glijdt de moer niet weg tijdens het vast- en loszetten. ANTI SLIP VORK: de vork slipt niet door op de bout waardoor de productiviteit verhoogt. DESIGN: het design van de handgreep verdubbelt het contact oppervlak in de hand en zorgt zo voor extra comfort en stabiliteit.
20042728 | Ring/steeksleutel +ratel (gebogen) 16mm | Steekringratelsleutel 16mm; RINGSTOP: een klemring zorgt voor een betere grip op de moer. Hierdoor glijdt de moer niet weg tijdens het vast- en loszetten. ANTI SLIP VORK: de vork slipt niet door op de bout waardoor de productiviteit verhoogt. DESIGN: het design van de handgreep verdubbelt het contact oppervlak in de hand en zorgt zo voor extra comfort en stabiliteit.
20042729 | Ring/steeksleutel +ratel (gebogen) 17mm | Steekringratelsleutel 17mm; RINGSTOP: een klemring zorgt voor een betere grip op de moer. Hierdoor glijdt de moer niet weg tijdens het vast- en loszetten. ANTI SLIP VORK: de vork slipt niet door op de bout waardoor de productiviteit verhoogt. DESIGN: het design van de handgreep verdubbelt het contact oppervlak in de hand en zorgt zo voor extra comfort en stabiliteit.
20042730 | Ring/steeksleutel +ratel (gebogen) 18mm | Steekringratelsleutel 18mm; RINGSTOP: een klemring zorgt voor een betere grip op de moer. Hierdoor glijdt de moer niet weg tijdens het vast- en loszetten. ANTI SLIP VORK: de vork slipt niet door op de bout waardoor de productiviteit verhoogt. DESIGN: het design van de handgreep verdubbelt het contact oppervlak in de hand en zorgt zo voor extra comfort en stabiliteit.
20042731 | Ring/steeksleutel +ratel (gebogen) 19mm | Steekringratelsleutel 19mm; RINGSTOP: een klemring zorgt voor een betere grip op de moer. Hierdoor glijdt de moer niet weg tijdens het vast- en loszetten. ANTI SLIP VORK: de vork slipt niet door op de bout waardoor de productiviteit verhoogt. DESIGN: het design van de handgreep verdubbelt het contact oppervlak in de hand en zorgt zo voor extra comfort en stabiliteit.
20042732 | Ring/steeksleutel +ratel (gebogen) 21mm | Steekringratelsleutel 21mm; RINGSTOP: een klemring zorgt voor een betere grip op de moer. Hierdoor glijdt de moer niet weg tijdens het vast- en loszetten. ANTI SLIP VORK: de vork slipt niet door op de bout waardoor de productiviteit verhoogt. DESIGN: het design van de handgreep verdubbelt het contact oppervlak in de hand en zorgt zo voor extra comfort en stabiliteit.
20042733 | Ring/steeksleutel +ratel (gebogen) 22mm | Steekringratelsleutel 22mm; RINGSTOP: een klemring zorgt voor een betere grip op de moer. Hierdoor glijdt de moer niet weg tijdens het vast- en loszetten. ANTI SLIP VORK: de vork slipt niet door op de bout waardoor de productiviteit verhoogt. DESIGN: het design van de handgreep verdubbelt het contact oppervlak in de hand en zorgt zo voor extra comfort en stabiliteit.
20042734 | Ring/steeksleutel +ratel (gebogen) 24mm | Steekringratelsleutel 24mm; RINGSTOP: een klemring zorgt voor een betere grip op de moer. Hierdoor glijdt de moer niet weg tijdens het vast- en loszetten. ANTI SLIP VORK: de vork slipt niet door op de bout waardoor de productiviteit verhoogt. DESIGN: het design van de handgreep verdubbelt het contact oppervlak in de hand en zorgt zo voor extra comfort en stabiliteit.
20042735 | Ring/steeksleutel +ratel (gebogen) 27mm | Steekringratelsleutel 27mm; RINGSTOP: een klemring zorgt voor een betere grip op de moer. Hierdoor glijdt de moer niet weg tijdens het vast- en loszetten. ANTI SLIP VORK: de vork slipt niet door op de bout waardoor de productiviteit verhoogt. DESIGN: het design van de handgreep verdubbelt het contact oppervlak in de hand en zorgt zo voor extra comfort en stabiliteit.
20042736 | Ring/steeksleutel +ratel (gebogen) 30mm | Steekringratelsleutel 30mm; RINGSTOP: een klemring zorgt voor een betere grip op de moer. Hierdoor glijdt de moer niet weg tijdens het vast- en loszetten. ANTI SLIP VORK: de vork slipt niet door op de bout waardoor de productiviteit verhoogt. DESIGN: het design van de handgreep verdubbelt het contact oppervlak in de hand en zorgt zo voor extra comfort en stabiliteit.
20042737 | Ring/steeksleutel +ratel (gebogen) 32mm | Steekringratelsleutel 32mm; RINGSTOP: een klemring zorgt voor een betere grip op de moer. Hierdoor glijdt de moer niet weg tijdens het vast- en loszetten. ANTI SLIP VORK: de vork slipt niet door op de bout waardoor de productiviteit verhoogt. DESIGN: het design van de handgreep verdubbelt het contact oppervlak in de hand en zorgt zo voor extra comfort en stabiliteit.
20042739 | Muurbeugel voor monteren trafokabels | Muurbeugel voor het monteren van trafokabels, worden door de werkplaats op bestelling gemaakt. Conform maatvoering (zie Pdf Bijlage Muurbeugel 01-2021)
20042748 | Pakkingring 33,5x26,5x2 MK-G6 oud/REG1" | Pakkingring / dichtring NBR rubber. Afmetingen: 33,5x26,5x2mm. Norm EN 549, Hardheid: 80° shore. Nitril 80 shore - voor meterkoppeling G6 (oud) en regelaar 1".
20042749 | Pakkingring 27,0x21,0x2,0 MTRKP-G4/G6 | Pakkingring afdichtring, materiaal: NBR, afmetingen: 27,0 x 21,0 x 2,0 mm., Norm EN 549, Hardheid 80° shore.
20042750 | Pakkingring 28,5x22,5x2,0 KK3/4" | Pakkingring afdichtring, Afmetingen 28,5 x 22,5 x 2 mm, Materiaal NBR, Hardheid 80° shore.
20042754 | Pakkingring 30,0x20,0x2,0 MOG | Pakkingring afdichtring, Afmeting 30 x 20 x 2 mm, Materiaal NBR, Hardheid 80° shore. Zak is 100 stuks.
20042755 | Pakkingring 26,5x20,5x4,0 GM3/4" | Pakkingring afdichtring, Afmetingen: 26,5 x 20,5 x 4 mm Materiaal: NBR, Hardheid 80° Shore. Zak is 100 stuks.
20042760 | Dop voor inbrengstang T-stopper | Dop voor inbrengstang T-stopper. Materiaal: kunststof 3D geprint, Kleur: grijs, beschermdop.
20042761 | Schroevendraaier Dop VDE 6-kant 11 mm | Schroevendraaier Dop VDE 6-kant 11 mm; Electrische 6-kant dopschroevendraaier vervaardigd uit hoogwaardig chroom vanadium molybdeen staal, doorgehard en gezwart. Voorzien van ergonomische SoftFinish handgreep met wegrolbeveiliging en isolatie op schacht en handgreep. 100% kwaliteitsgecontroleerde isolatie 1.000 V AC, VDE- en GS-getest. Type: 322 Normen: DIN 3125 en IEC 60900:2012. Maat: 11 mm. Lengte: 243 mm. Steelengte: 125 mm.
20042769 | Afzetkegel 750mm Klasse 3 | Verkeerskegel; Verkeerskegel, 1-delig, vervaardigd van oranje PVC, reflecterend, R/W DG - klasse 3. Makkelijke handgreep voor het oppakken en neerzetten van de kegel en een voorziening op de kegel waardoor de kegels bij het stapelen niet kunnen klemmen. Bij aanrijding kan de voet niet losschieten omdat de kegel uit één geheel bestaat. Uitvoering conform de laatste CROW publicatie Werk in uitvoering 96a/96b.
20042773 | Buis Cu 15x1,0mm L=3,1m | Koperen buis, afmetingen: buitendiameter 15 x1,0 mm, binnendiameter 13,0 mm lengte: 3,1 meter. Cu-DHP, vlg. EN 1057, Kiwa/Gasteq gekeurd, R250/halfhard met afgedopte uiteinden.
20042779 | Blokkeringspl. z. bed.stok (Gebruikt)!K | Blokkeringsplaat zonder bedieningsstok (Gebruikt)!K
20042784 | +Veiligh.afs.DN50 Pi>1,5B#WW+G106+OpsoPn | Veiligheid afsluiter DN50 – PN16 – geflensd - compleet samengesteld Samengesteld d.m.v. 3 deel componenten: 1. Afsluiter: merk Wouter Witzel, type Vlinderklep EVFL, DN50 geflensd, inbouwmaat 150mm. 2. Stelcilinder: merk Actuatech, type GD106. 3. Commandoventiel: merk Elster-Instromet, type OPSO PNEUMAX instelveer 140-210 mbar Ingesteld op een afslagwaarde van 150mbar. (Commandoventiel wordt los meegeleverd)
20042785 | Stroomtrafo 900/5A 0-5VA 0,2s RM100E8B | Stroomtrafo: RM100-E8B 900/5A 0...5VA 0.2S EXT.120% FS5 RM41298
20042786 | Lakstift rood 12ml | Lakstift rood 12ml. De lak heeft een duurzame kleur en een goede oppervlaktehardheid. De lak is bestand tegen benzine, chemicaliën en weersinvloeden en is lichtecht en UV-bestendig. Type: 941400 Kleur: rood. Inhoud: lakstift à 12 ml.
20042789 | Deksel v huisaansluitkast 3D dicht O&K | Deksel voor blauwe O<(>&<)>K kasten. Deksel is dichte uitvoering (geen uitsparingen voor automaten). Wordt geleverd zonder zegelschroef, ophoogsteun en sluitpennen.
20042790 | Stroomtrafo 250/5A 1-5VA 0,2s 4M8530 | Stroomtrafo, overzetverhouding: 250/5A vermogen: 1 - 5 VA, klasse: 0,2S, instrumentveiligheidsfactor: FS 5. RM85.
20042791 | Perskabelschoen 25mm2 Cu gat=11mm KL | Perskabelschoen geschikt voor 25mm2 Cu, boutgat 11 mm (M10). Volgens DIN 46235.
20042795 | Knikbare moersleutel v Hauff blinddeksel | Knikbare moersleutel v. blinddeksel HSI; Universeel gereedschap voor montage en demontage van de systeemdeksels HSI en KES-M. Pengatsleutel bij wanden met thermische isolatie tot 100 mm. Bruikbaar voor elke Hauff-kabeldoorvoer (HSI) en kabelinvoersystemen (KES-M). Ook verkrijgbaar als variant voor wanden met warmte-isolatie als SLS 6GD. Gemaakt van verzinkt staal St37.
20042796 | Voedingspunt OV v kl. kasten Amsterdam | OV voedingspunt voor kleine kasten aan de buitenzijde van de LS ruimte in Amsterdam. Type is 1RI-3FN LI-1.
20042797 | Voedingspunt OV voor peperbus | OV voedingspunt voor peperbus LS ruimte. Type is 1RI-3FN LI-5.
20042799 | Drukwig voor Isicompact ringklem | Drukwig voor Isicompact ringklem.
20042802 | Schiller v zwakgeleider laag XLPE | Schiller v zwakgeleider laag XLPE; De US02 Kabelschiller verwijdert goed en eenvoudig de zwakgeleidende laag van 5 tot 35 kV XLPE-kabels. De unieke bladvorm behoudt het gladde oppervlak bij isolatie, waardoor het niet nodig is om te ontbramen of extra oppervlakte-afwerking. Het optimale stabiliteitsontwerp ondersteunt kabels met diameters van 18 mm tot 60 mm tijdens het schillen. Type: US02-7000
20042804 | Reservemes v schiller zwakgeleiderlaag | Reservemes schiller zwakgeleiderlaag (art.nr 20042802). Reservemes ten behoeve van de US02-7000 kabelschiller met een bereik van 18 tot 60 mm. Type: US02-7501
20042806 | Gelijkrichter Xiria 32Ah 24 Vdc in kast | Xiria 32 Ah gelijkrichterinstallatie in kast inclusief 3 afgaande groepen. 24 Vdc / 20 A modulaire gelijkrichtinstallatie in wandkast, 24 Vdc. Verdeling: 1 x D63 MCB, 4 x C16 MCB’s, 2 x Micropack 24 V/240 W gelijkrichtermodule en 1 controller, temperatuursensor 470 K NTC. Afmetingen van de kast 500 x 250 x 700 mm. Gewicht 40 kg.
20042807 | Gelijkrichter ABB 65Ah 24 Vdc in kast | ABB 65 Ah gelijkrichterinstallatie in kast inclusief 5 afgaande groepen. 24 Vdc / 20 A modulaire gelijkrichtinstallatie in wandkast, 24 Vdc. Verdeling: 1 x D63 MCB, 1 x C25A en 4 x C 16 MCB’s (incl. SD), 2 x Micropack 24 V/240 W gelijkrichtermodule en 1 controller, temper atuursensor 470 K NTC. Afmetingen van de kast 600 x 400 x 800 mm. Gewicht 50 kg.
20042809 | Beveiligingsautomaat 16A C-kar. 1P 6 kA | NOARK EX9BN1PC16 16A 1P 6 KA C-karakteristiek INSTALLATIEAUTOMAAT.
20042810 | Deksel retrofit voor huisaansluitkast | Deksel dicht voor (bakelieten) huisaansluitkast met D-patroon of mespatroon.
20042811 | >Kop voor spindel vierkant gat 26x26mm | Spindelkop voor ondergrondse afsluiter DN 200 bediening. Materiaal: Nodulair Gietijzer. Maat spindelgat voor opbouw spindel: 26 x 26mm.
20042813 | Veiligh.afs.DN80 Pi>1,5B#WW+G106+OpsoPn | Veiligheid afsluiter DN80 – PN16 – geflensd - compleet samengesteld Samengesteld d.m.v. 3 deel componenten: 1. Afsluiter: merk Wouter Witzel, type Vlinderklep EVFL, DN80 geflensd, inbouwmaat 180mm. 2. Stelcilinder: merk Actuatech, type GD106. 3. Commandoventiel: merk Elster Instromet, type OPSO PNEUMAX, instelveer 140-210 mbar Ingesteld op een afslagwaarde van 150mbar. (Commandoventiel wordt los meegeleverd)
20042818 | Gelijkrichter ABB 32Ah 24 Vdc in kast | ABB 32 Ah gelijkrichterinstallatie in kast inclusief 5 afgaande groepen. 24 Vdc / 20 A modulaire gelijkrichtinstallatie in wandkast, 24 Vdc verdeling:1 x D63 MCB, 1 x C25A en 4 x C 16 MCB’s (incl. SD), 2 x Micropack 24 V/240 W gelijkrichtermodule en 1 controller, temperatuursensor 470 K NTC. Afmetingen van de kast 500 x 250 x 700 mm. Gewicht 40 kg.
20042819 | Gelijkrichter ABB 90Ah 24 Vdc in kast | ABB 90 Ah gelijkrichterinstallatie in kast inclusief 5 afgaande groepen. 24 Vdc / 20 A modulaire gelijkrichtinstallatie in wandkast, 24 Vdc. Verdeling: 1 x D63 MCB, 1 x C25A en 4 x C 16 MCB’s (incl. SD), 2 x Micropack 24 V/240 W gelijkrichtermodule en 1 controller, temper atuursensor 470 K NTC. Afmetingen van de kast 800 x 400 x 1000 mm. Gewicht kast 50 kg.
20042820 | Gelijkrichter Xiria 65Ah 24 Vdc in kast | Xiria 65 Ah gelijkrichterinstallatie in kast inclusief 4 afgaande groepen. 24 Vdc / 20 A modulaire gelijkrichtinstallatie in wandkast, 24 Vdc. Verdeling: 1 x D63 MCB, 4 x C 6 MCB’s, 2 xMicropack 24 V/240 W gelijkrichtermodule en 1 controller, temperatuursensor 470 K NTC. Afmetingen van de kast 600 x 400 x 800 mm. Gewicht 50 kg.
20042838 | Accublok 32Ah Sonnenschein 412/32F10 | Accublok 32 Ah Sonnenschein type A412/32F10. Afmetingen 210 x 175 x 181 mm. Gewicht 14,1 kg.
20042839 | Accublok 65Ah Sonnenschein 412/65F10 | Accublok 65 Ah Sonnenschein type A412/65F10. Afmetingen 353 x 175 x 196 mm. Gewicht 23,5 kg.
20042840 | Accublok 90Ah Sonnenschein 412/90F10 | Accublok 90 Ah Sonnenschein type A412/90F10. Afmetingen 286 x 269 x 234 mm. Gewicht 33,5 kg.
20042841 | kWh-trad 3f 100A 400V LDN/ODN 1tarief | Draaistroom 4-leider statische kWh meter, voor directe aansluiting 0 ,25-5 (100)A, 230/400V,50Hz, klasse A Telwerk: Bestaat uit: 1 register voor Leveren; 1 register voor terug leveren, kWh registratie; 1 register voor actueel vermogen, W registratie. Voorzien van barcodering en QR-code volgens Liander specificaties.
20042844 | Buispatroon 10A gG 10x38mm | Zekering CHT 10-10 A Ø 10,3 x 38 mm Nominaal spanning 500V, 120kA. Karakteristiek gG Afmeting 10,3x38mm.
20042847 | Sanering set GH (Pipe Puller) !K | Sanering set GH (Pipe Puller) !K De set bestaat uit: • KABELS; 1x Blauw 5 meter kabel, 1xGeel 8 meter kabel, Rood 12 meter kabel. • KABEL VERBINDINGSSTUK; Bij lange lengtes kun je kabels aan elkaar koppelen. • KABEL BESCHERMHOEK; Voor een langere levensduur van de kabel. • KRAANBLOK; Deze wordt gebruikt voor HZ / PVC – PE. Dit is een verbindingsstuk tussen de kabel en de graafmachine. Borgen met moer. • HZ / PVC TREKKOPPELING; Koppeling voor het intrekken van een nieuwe PE leiding. • PE-MESSEN; Diameter 25mm, 32mm, 40mm en 50 mm. • KABELBREUK-BEVEILIGING; Maximale belasting hiervan is 3140 kg. • KIKKERBEK • STAALBORSTEL • SMEERMIDDEL WD40 • KOFFER; alle onderdelen worden in koffer geleverd.
20042850 | Snijtouw incl. klosjes (L=2 meter) | Snijtouw (2m.) met klosjes; Snijtouw lengte 2 meter met handzame klosjes.
20042858 | kWh-trad 1f 80A 230V LDN/ODN 1tarief | Eén fase statische kWh meter, voor directe aansluiting 0,25-5(80)A, 230V ,50Hz, klasse A Telwerk: Bestaat uit: 1 register voor Leveren; 1 register voor terug leveren, kWh registratie; 1 register voor actueel vermogen, W registratie. Voorzien van barcodering en QR-code volgens Liander specificaties.
20042861 | Ontbramer tbv 10 t/m 54 Cu en RVS | Ontbramer Rems, Type REG 10-54 E, 10-54mm tbv Cu en RVS (ALL) Ontbramer tbv 10 t/m 54 Cu en RVS Voor binnen en buitenzijde voor koper en rvs buis 12 tot en met 54 mm.
20042862 | Inductor v schroefdr.lijmverbindingen !K | Inductor Dtools, type Iductor 1200W. Vlamvrije inductieverhitting voor het verwarmen van metalen schroefdraden met een lijmverbinding. CE gecertificeerd.
20042884 | Kaart onveilige aarding | Dit kaartje dient gebruikt te worden indien een onveilig aardingssituatie wordt aangetroffen bij een klant aansluiting. Nummer: CA-01-2021. Formaat : 210 x 148 mm. Bedrukking : tweezijdig full colour. Papier : 160 grams preprint.
20042888 | Veiligh.afs.DN50 Pi>1,5B#RD10+OpsoPneum | Veiligheid afsluiter DN50 – PN16 – geflensd -8 gats - compleet samengesteld Samengesteld d.m.v. 3 deel componenten: 1. Afsluiter: merk Argus EK71 2. Stelcilinder: merk Rotadisk 10 3. Commandoventiel: merk Elster-Instromet, type OPSO PNEUMAX instelveer 140-210 mbar. De combinatie is geschikt voor een minimale inlaatdruk van 1,5 bar. Ingesteld op een afslagwaarde van 150mbar.
20042889 | Veiligh.afs.DN50 Pi>0,8B#RD20+OpsoPneum | Veiligheid afsluiter DN50 – PN16 – geflensd -4 gats - compleet samengesteld Samengesteld d.m.v. 3 deel componenten: 1. Afsluiter: merk Argus EK71 2. Stelcilinder: merk Rotadisk 20 3. Commandoventiel: merk Elster-Instromet, type OPSO PNEUMAX instelveer 140-210 mbar. De combinatie is geschikt voor een minimale inlaatdruk van 1 bar. Ingesteld op een afslagwaarde van 150mbar.
20042891 | Veiligh.afs.DN80 Pi>0,8B#RD40+OpsoPneum | Veiligheid afsluiter DN80 – PN16 – geflensd -8 gats - compleet samengesteld. Samengesteld d.m.v. 3 deel componenten: 1. Afsluiter: merk Argus FK75 2. Stelcilinder: merk Rotadisk 40 3. Commandoventiel: merk Elster-Instromet, type OPSO PNEUMAX instelveer 140-210 mbar. De combinatie is geschikt voor een minimale inlaatdruk van 1 bar. Ingesteld op een afslagwaarde van 150mbar.
20042892 | Veiligh.afs.DN80 Pi>1,5B#RD20+OpsoPneum | Veiligheid afsluiter DN80 – PN16 – geflensd -8 gats - compleet samengesteld Samengesteld d.m.v. 3 deel componenten: 1. Afsluiter: merk Argus FK75M 2. Stelcilinder: merk Rotadisk 20 3. Commandoventiel: merk Elster-Instromet, type OPSO PNEUMAX instelveer 140-210 mbar. De combinatie is geschikt voor een minimale inlaatdruk van 1,5 bar. Ingesteld op een afslagwaarde van 150mbar.
20042893 | Veiligh.afs.DN100 Pi>0,8B#RD40+OpsoPneu | Veiligheid afsluiter DN100 – PN16 – geflensd -8 gats - compleet samengesteld Samengesteld d.m.v. 3 deel componenten: 1. Afsluiter: merk Argus FK75 2. Stelcilinder: merk Rotadisk 40 3. Commandoventiel: merk Elster-Instromet, type OPSO PNEUMAX instelveer 140-210 mbar. De combinatie is geschikt voor een minimale inlaatdruk van 1 bar. Ingesteld op een afslagwaarde van 150mbar.
20042894 | Veiligh.afs.DN100 Pi>1,5B#RD20+OpsoPneu | Veiligheid afsluiter DN100 – PN16 – geflensd -8 gats - compleet samengesteld Samengesteld d.m.v. 3 deel componenten: 1. Afsluiter: merk Argus FK75 2. Stelcilinder: merk Rotadisk 20 3. Commandoventiel: merk Elster-Instromet, type OPSO PNEUMAX instelveer 140-210 mbar. De combinatie is geschikt voor een minimale inlaatdruk van 1,5 bar. Ingesteld op een afslagwaarde van 150mbar
20042895 | G-mtr AMR G4-6 SMR5 Mbus RF FloniSciFlo | Gasmeter . Fabricaat: Flonidan Type: Sciflo G4-6 URT Meetprincipe: Ultrasoon Klasse: 1,5 Capaciteit: G4-6 (0,04 – 10 m³/h) Compliance: SMR 5.5 Temperatuurcorrectie: Ja Drukcorrectie: Ja ( luchtdruk: 1015,5 mbar; voordruk: 28 mbar) Klep: Geen Communicatie: Mbus Draadloos Nominale diameter: DN20 Hartafstand: 220 mm Schroefdraad: GM¾" .
20042900 | Pijpensnijder 15 & 22 mm voor Cu | Pijpensnijder 22 mm, CU ; Pijpsnijder Ridgid C model. Uniek model voor 2 maten pijp. Voorzien van automatische voeding en snelwisselsysteem voor het snijwiel. Capaciteit: 15 en 22 mm. Type: 57018.
20042908 | Sleutelplaat recht incl. afdekplaat | Sleutel plaat recht met afdekplaatje. Afmeting 90x135x1,5mm.
20042914 | Sleutel 1.8.5 aannemer nwe MSR bouwcil. | Sleutel 1.8.5.De sleutel is tbv bouwcilinder 1.8.5. Sleutel t.b.v. aannemers voor nieuwe compact- en klantstations. Monosleutel type IPS-Nuon 1.8.5 Passend op cilinders No. 1.8.5. Voor de sleutel geldt dat ze in een apart doosje moeten worden aangeleverd en gelabeld.
20042917 | Kleine poort met wartel PG21 | Inzetstuk voor de kleine poort van meterbord of aansluitkast ABB en voorgangers. Voorzien van een Wartel PG21 (is 14-19 mm).
20042930 | Muurbeugel + rubber 21- 27mm x M10 | Muurbeugel met rubberinlage, middelzwaar, brand getest. Maatbereik 21-27mm, zeskantuitw /M10 inw. Sikla Ratio S (BP-S-RS-21-S).
20042931 | Muurbeugel + rubber 28- 35mm x M10 | Muurbeugel met rubberinlage, middelzwaar, brand getest. Maatbereik 28-35mm, zeskantuitw /M10 inw. Sikla Ratio S (BP-S-RS-28-S).
20042932 | Muurbeugel + rubber 38- 45mm x M10 | Muurbeugel met rubberinlage, middelzwaar, brand getest. Maatbereik 38-45mm, M16 uitw /M10 inw. Sikla Ratio S (BP-S-RS-38-S).
20042935 | Kleine poort met wartel PG16 | Inzetstuk voor de kleine poort van meterbord of aansluitkast ABB en voorgangers. Voorzien van een Wartel PG16 (is 11-14 mm).
20042936 | Cilinder europr 1.8.5 EZ 40/10 bouwcil. | Cilinder europr 1.8.5. EZ 40/10; Enkele profielcilinder type S8461 A10. Zonder monosleutels. Te openen door sleutels 1.1, 1.2 en 1.3. Tevens te openen door unieke monosleutel 1.8.5 Artikelnummer ASSA ABLOY.
20042938 | Muurbeugel + rubber 48- 56mm x M10 | Muurbeugel met rubberinlage, middelzwaar, brand getest. Maatbereik 48-56mm, M16 uitw /M10 inw. Sikla Ratio S (BP-S-RS-48-S).
20042939 | Muurbeugel + rubber 57- 63mm x M10 | Muurbeugel met rubberinlage, middelzwaar, brand getest. Maatbereik 57-63mm, M16 uitw /M10 inw. Sikla Ratio S (BP-S-RS-57-S).
20042941 | Muurbeugel + rubber 73- 80mm x M10 | Muurbeugel met rubberinlage, middelzwaar, brand getest. Maatbereik 73-80mm, M16 uitw /M10 inw. Sikla Ratio S (BP-S-RS-73-S).
20042942 | Muurbeugel + rubber 88- 93mm x M10 | Muurbeugel met rubberinlage, zwaar, brand getest. Maatbereik 88-93mm, M16 uitw /M10 inw. Sikla Ratio S (BP-S-SD3G/W-88-S).
20042943 | Muurbeugel + rubber 108-114mm x M10 | Muurbeugel met rubberinlage, middelzwaar, brand getest. Maatbereik 108-114mm, M16 uitw /M10 inw. Sikla Ratio S (BP-S-RS-108-S).
20042944 | Muurbeugel + rubber 116-125mm x M10 | Muurbeugel met rubberinlage, middelzwaar, brand getest. Maatbereik 116-125mm, M16 uitw /M10 inw. Sikla Ratio S (BP-S-RS-116-S).
20042945 | Muurbeugel + rubber 159-171mm x M10 | Muurbeugel met rubberinlage, zwaar, brand getest. Maatbereik 159-171mm, M16 uitw /M10 inw. Sikla Ratio S (BP-S-RS-159-S).
20042946 | Muurplaat St M10 ELVZ ds50 | Muurplaat St M10 ELVZ ds50. Bevestigingsplaat, geschikt voor gebruik in vastpuntconstructies. Materiaal: staal, elektrolytisch verzinkt. Draadaansluiting: M10. Gatafstand: 54 mm (h.o.h). Afmeting: 80 x 30 x 3mm. Type: GPL (BPS-GPL-ST-M10-RS).
20042947 | Houtdraadeind+trx St M10x 60 ELVZ ds100 | Houtdraadpen M10x60 elvz m. torx á 100st (ALL) Houtdraadpen met torx Afmeting: M10x60 Opp. Bescherming: elvz Verpakkingseenheid: doos á 100st. (BPS-BS-BSCR-WC-M10/60) Houtdraadpen m8x70 elvz m.zeskant a100st (ALL)
20042948 | Houtdraadeind+trx St M10x 80 ELVZ ds100 | Houtdraadpen M10x80 elvz m. torx á 100st (ALL) Houtdraadpen met torx Afmeting: M10x80 Opp. Bescherming: elvz Verpakkingseenheid: doos á 100st. (BPS-BS-BSCR-WC-M10/80)
20042949 | Houtdraadeind+trx St M10x100 ELVZ ds100 | Houtdraadpen M10x100 elvz m. torx a100st (ALL) Houtdraadpen met torx Afmeting: M10x100 Opp. Bescherming: elvz Verpakkingseenheid: doos a100st. (BPS-BS-BSCR-WC-M10/100)
20042950 | Houtdraadeind+trx St M10x120 ELVZ ds50 | Houtdraadpen M10x120 elvz m. torx á 50st (ALL) Houtdraadpen met torx Afmeting: M10x120 Opp. Bescherming: elvz Verpakkingseenheid: doos á 50st. (BPS-BS-BSCR-WC-M10/120)
20042951 | Houtdraadeind+trx St M10x140 ELVZ ds50 | Houtdraadpen M10x140 elvz m. torx á 50st (ALL) Houtdraadpen met torx Afmeting: M10x140 Opp. Bescherming: elvz Verpakkingseenheid: doos á 50st. (BPS-BS-BSCR-WC-M10/140)
20042959 | Gassignaleringsmeter Dräger PBM !C | Gassignaleringsmeter voor Ex/O2/CO/HCN/H2S Dräger/ Drager Type XAM-5000.
20042966 | Revisieset O-ringen voor Mueller-T | Revisie set B (O-ringen) Mueller-T.
20042968 | Afdichting kabeldoorvoering 75mm #FF | Set voor afdichting kabelinvoering geschikt voor afdichten kabel in een invoerbuis 75 mm.
20042969 | Afdichting kabeldoorvoering 110mm #FF | Set voor afdichting kabelinvoering geschikt voor afdichten kabel in een invoerbuis 110 mm.
20042970 | Pijpensnijder 28 mm voor Cu | Pijpsnijder Ridgid C model. Voorzien van automatische voeding en snelwisselsysteem voor het snijwiel Type: 60668
20042972 | Steunbus met keg 63mm SDR11 | Steunbus met keg, ondersteuningsbus type keg van AVK vervaardigd uit roestvast staal AISI 304, gebeitst en gepassiveerd.
20042973 | Steunbus met keg 75mm SDR17,6 | Steunbus met keg, ondersteuningsbus type keg van AVK vervaardigd uit roestvast staal AISI 304, gebeitst en gepassiveerd.
20042974 | Steunbus met keg 75mm SDR11 | Steunbus met keg, ondersteuningsbus type keg van AVK vervaardigd uit roestvast staal AISI 304, gebeitst en gepassiveerd.
20042975 | Steunbus met keg 110mm SDR17,6 | Steunbus met keg, ondersteuningsbus type keg van AVK vervaardigd uit roestvast staal AISI 304, gebeitst en gepassiveerd.
20042976 | Steunbus met keg 110mm SDR11 | Steunbus met keg, ondersteuningsbus type keg van AVK vervaardigd uit roestvast staal AISI 304, gebeitst en gepassiveerd.
20042977 | Steunbus met keg 160mm SDR17,6 | Steunbus met keg, ondersteuningsbus type keg van AVK vervaardigd uit roestvast staal AISI 304, gebeitst en gepassiveerd.
20042982 | Bedieningshendel Magnefix MF (gebruikt) | Inschakelmechanisme voor Magnefix MF.
20042983 | Stroomtrafo omschakelbaar 60-90-135/5A | Stroomtrafo t.b.v. comptable meting AC5 klantinstallaties (60/5 90/5 en 135/5).
20042995 | Steunbus met keg 63mm SDR17,6 | Steunbus met keg, ondersteuningsbus type keg van AVK vervaardigd uit roestvast staal AISI 304, gebeitst en gepassiveerd.
20042999 | Steunbus met keg 200mm SDR17,6 | Steunbus met keg, ondersteuningsbus type keg van AVK vervaardigd uit roestvast staal AISI 304, gebeitst en gepassiveerd.
20043001 | Knevelapparaat PE 25 - 32 - 40mm | Knevelapparaat voor het knevelen van PE buis 25mm, 32mm en 40mm SDR11 en SDR17,6.
20043003 | Zaagblad recipro metaal 3-8mm L150#Bosc | Zaagblad recipro metaal 3-8mm (5st); Bi-metaal, gezet en gefreesd. Toepassing: Dik staal (3-8 mm), massieve buizen/profielen (ø 10-100 mm), snel zagen. Totale lengte: 150 mm. Verpakt per 5 stuks. Type S922BF. Reciprozaagblad Bosch S922BF T1,8mm BiM kaart a5st.
20043004 | Deksel 3D voor oude kast afm. 10x20cm | Deksel voor oude HAK kasten. Deksel is dichte uitvoering (geen uitsparingen). Afmetingen: H x W x D = 99 x 218 x 63 mm.
20043009 | G-mtr TRAD G6 Apator Metrix 2UG G6 | Gas meter Supplier: Apator Metrix Type: 2UG G6 Meter code: G0085 Measurement principle: Diaphragm Class: 1,5 Capacity: G6 (0,06 – 10 m³/h) Compliance: EN-1359 Temperature correction: None Pressure correction: None Valve: None Communication: None Nominal boss diameter: DN20 Centre distance bosses: 220 mm Threat bosses: GM¾".
20043010 | G-mtr TRAD G10 Apator Metrix UG G10 | Gasmeter Fabricaat: Apator Metrix Type: UG G10 Metercode: G0086 Meetprincipe: Balg Klasse: 1,5 Capaciteit: G10 (0,10 – 16 m³/h) Compliance: EN-1359 Temperatuurcorrectie: Geen Drukcorrectie: Geen Klep: Geen Communicatie: Geen Nominale diameter: DN50 Hartafstand: 300 mm Schroefdraad: G2" .
20043011 | G-mtr TRAD G16 Apator Metrix UG G16 | Gasmeter Fabricaat: Apator Metrix Type: UG G16 Metercode: G0087 Meetprincipe: Balg Klasse: 1,5 Capaciteit: G16 (0,16 – 25 m³/h) Compliance: EN-1359 Temperatuurcorrectie: Geen Drukcorrectie: Geen Klep: Geen Communicatie: Geen Nominale diameter: DN50 Hartafstand: 300 mm Schroefdraad: G2" .
20043012 | G-mtr TRAD G25 Apator Metrix UG G25 | Gas meter Supplier: Apator Metrix Type: UG G25 Meter code: G0088 Measurement principle: Diaphragm Class: 1,5 Capacity: G25 (0,25 – 40 m³/h) Compliance: EN-1359 Temperature correction: None Pressure correction: None Valve: None Communication: None Nominal boss diameter: DN65 Centre distance bosses: 400 mm Threat bosses: G2 1/2" .
20043014 | Zaagblad recipro metaal 0,7-3mm L150 | Zaagblad Recipro T1mm BiM 5st; Bi-metaal, gegolfd en gefreesd. Totale lengte: 150mm
20043018 | Aanboorzadel 22mm v Cu excentrisch | Aluminium aanboorzadel voor 22mm koper. Speciaal aanboorzadel ontwikkeld voor de haakseplugkraan te vervangen m.b.v. de Mewis –set van Ipco i.c.m. de T-Stopper. Met opdruk 22mm.
20043020 | Inbussleutel haaks Torx T20 | Inbussleutel haaks Torx T20; Inbussleutel voor Torx schroeven, korte uitvoering. Vervaardig uit mat verchroomd volledig gehard speciaal staal.
20043021 | >kWh-AMR 1f 5(80)A LTE-M DLMS SMR 5.0R | Statische kWh-meter voor AMR Producent: Iskraemeco Type: AM550-ED1.04 Nauwkeurigheidsklasse MID A Aantal fasen: 1 Aansluiting: Direct Spanning (V): 230 V Stroom (A): 5(80) Aantal energierichtingen: 2 Tariefprogramma: Conform Configuration List Communicatiemedium: LTE-M Protocol: DLMS SMR Compliant: SMR 5.0 (Smart Meter Requirement) Schakelaar: Geen Barcode Conform Liander Standaard
20043022 | >kWh-AMR 3f 5(100)A LTE-M DLMS SMR 5.0R | Statische kWh-meter voor AMR Producent: Iskraemeco Type: AM550-TD2.04 Nauwkeurigheidsklasse MID A Aantal fasen: 3 Aansluiting: Direct Spanning (V): 3 x 230/400 V Stroom (A): 5(100) Aantal energierichtingen: 2 Tariefprogramma: Conform Configuration List Communicatiemedium: LTE-M Protocol: DLMS SMR Compliant: SMR 5.0 (Smart Meter Requirements) Schakelaar: Geen Barcode Conform Liander Standaard .
20043023 | Kast RTU v bewaking N-1 AC6-install. | RTU kast voor bewaking om de redundantie van AC6-installaties die N-1 uitgevoerd zijn te bewaken. De RTU-kast bevat een ABB RTU, klemmen en doorvoeren voor verbinding met de schakelinstallatie en een draadloos modem met antenne.
20043026 | Gasm.flex DN20 KK/Bu 3/4" L300 RVS ISO | Gasmeteraansluiting, flexibel, met geisoleerde koppeling, diameter: 3/4", aansluitingen: KraanKoppeling / buitendraad, Lengte: 300. Flex voor kraankoppel G1" G1"wm x R3/4" Kraankoppeling volgens NEN2542 Schroefdraad volgens ISO7-1 Isolatiestuk volgens NEN7205. Uiteinden RVS303 , buitendraad is voorzien van karteling, Inclusief QA keur of conform de Qa keur geproduceerd.
20043027 | Gasm.flex DN20 KK/Bu 3/4" L300 RVS | Gasmeteraansl flex KK/bu 3/4" L300 Flex voor kraankoppel G1"; G1"wm x R3/4""; Kraankoppeling volgens NEN2542; Schroefdraad volgens ISO7-1. Uiteinden RVS303 , buitendraad is voorzien van karteling, Inclusief QA keur of conform de Qa keur geproduceerd.
20043028 | Kniekussen | Kniekussen; Het Melkmeisje 853000 Kniekussen. Type: MM853000 / 853000. EAN 8715629168407
20043029 | Perskabelschoen 25mm2 Cu gat=13mm 45grd | Perskabelschoen onder een hoek van 45 graden geschikt voor 25mm2 Cu, boutgat 13 mm (M12). Volgens DIN 46235.
20043030 | Krimpkous 6,4-3,2mm transpar. (L=7,5m) | Transparante krimpbuis met een bereik van 6,4 t/m 3,2 mm.
20043031 | Krimpkous 19-9,5 mm transpar. (L=5m) | Transparante krimpbuis met een bereik van 19 t/m 9,5 mm.
20043037 | Railcontacthaken NH1-3 (set=3st) | Railcontacthaken voor NH1-3 LS stroken. Door de haak in de strook te plaatsen en middels de haak over de rail te hangen.
20043039 | Cilinder europr 1.8.5 DZ 50/40 bouwcil. | Cilinder europr 1.8.5. DZ 50/40; Dubbele profielcilinder type S8462 A20B10; Lengte cilinders 50 / 40mm; Zonder monosleutels; No. 1.8.5; Te openen door sleutels 1.1, 1.2 en 1.3; Tevens te openen door unieke monosleutel 1.8.5; Artikelnummer ASSA ABLOY; Te gebruiken als bouwcilinder voor inpandige ruimtes!
20043043 | Aardkabel geisoleerd 25mm2 VD geel/groen | Aardkabel geïsoleerd 1x25 mm2 Cu rond samengeslagen met een groen/gele vinyl-mantel. H07V-R, H07V-U 450/750 V (U0/U). Volgens NEN-EN 50525-2-31.
20043047 | Gasm.flex DN20 MK/Bu 3/4" L300 RVS Nip | Gasmeteraansluiting, flexibel, met meetnippel, Meterkoppeling/buitendraad, diameter slang 3/4", Lengte = 300, Flex voor gasmeter G4/G6; GM3/4"wm x R3/4"; Meterkoppeling volgens NEN3084; Schroefdraad volgens ISO7-1; Nippel volgens NEN1571. Uiteinden RVS303 , buitendraad is voorzien van karteling, Inclusief QA keur of conform de Qa keur geproduceerd.
20043058 | Montageset v gelijkrichterkastABB/Xiria | Montage set (2110359 Rev.1) voor het aansluiten van een AC6 gelijkrichterkast. Set bestaande uit: 1 st kabelschoen 16/6 1 st pen perskabelschoen 3 mtr Aardedraad 16mm2 4 st Fisher pluggen S10 4 st houtdraadbouten M8x50mm 8 mtr 3/4 hostalit buis (10 stukken van 800mm) 50 st 3/4 klemblok 3/4 50 st Fisher pluggen S6 50 st Spaanplaatschroeven bolkop 5x40mm T20 3 st ¾ Sokken.
20043063 | Deksel HAK kast zwart met uitsparing | Deksel voor (zwarte) ABB kasten. Deksel is met uitsparing voor automaten.
20043064 | Deksel HAK kast zwart gesloten | Deksel voor (zwarte) ABB kasten. Deksel is een dichte uitvoering.
20043065 | Deksel HAK kast blauw met uitsparing | Deksel voor (blauwe) O<(>&<)>K kast. Deksel is met uitsparing voor automaten.
20043066 | Rolbandmaat 5m | Rolbandmaat 5m: Rolbandmaat in verchroomd kunststof huis, voorzien van bandblokkeerknop, automatische terugloop en riemklem. Uitgevoerd met een extra brede, gewelfde band voor een verhoogde stijfheid. De band is aanvullend voorzien van een slijtvaste Mylar-deklaag, voor een extra lange levensduur.
20043069 | Gasm.flex DN20 KK/Bu 3/4" L370 RVS | Gasmeteraansluiting, flexibel, Aansluiting: KraanKoppeling / buitendraad. Lengte: 370 mm, Flex voor kraankoppel G1"; G1"wm x R3/4"; Kraankoppeling volgens NEN2542; Schroefdraad volgens ISO7-1. Uiteinden RVS303 , buitendraad is voorzien van karteling, Inclusief QA keur of conform de Qa keur geproduceerd.
20043070 | Gasm.flex DN20 MK/Bu 3/4" L400 RVS | Gasmeteraansluiting, flexibel. MeterKoppeling/buitendraad, diameter 3/4", Lengte: 400mm. Flex voor gasmeter G4/G6; GM3/4" wm x R3/4"; Meterkoppeling volgens NEN3084; Schroefdraad volgens ISO7-1; Nippel volgens NEN1571. Uiteinden RVS303 , buitendraad is voorzien van karteling, Inclusief QA keur of conform de Qa keur geproduceerd.
20043071 | Gasm.flex DN20 MK/KK 3/4" L300 RVS ISO | Gasmeteraansluiting, flexibel, met geisoleerde koppeling, diameter 3/4", MeterKoppeling / KraanKoppeling Lengte 300mm. Flex voor gasmeter G4/G6; GM3/4" wm x G1" wm Meterkoppeling volgens NEN3084; Kraankoppeling volgens NEN2542 Isolatiestuk volgens NEN7205. Uiteinden RVS303 , buitendraad is voorzien van karteling, Inclusief QA keur of conform de Qa keur geproduceerd.
20043072 | Gasm.flex DN20 MK/KK 3/4" L390 RVS | Gasmeteraansluiting, flexibel, diameter 3/4", MeterKoppeling / KraanKoppeling Lengte 390mm. Flex voor gasmeter G4/G6; GM3/4" wm x G1" wm; Meterkoppeling volgens NEN3084; Kraankoppeling volgens NEN2542; Isolatiestuk volgens NEN7205. Uiteinden RVS303 , buitendraad is voorzien van karteling, Inclusief QA keur of conform de Qa keur geproduceerd.
20043073 | Gasm.flex DN25 MK/Bu 1" L350 RVS | Gasmeteraansluiting, flexibel. MeterKoppeling/buitendraad, diameter 1", Lengte: 350mm. Flex voor gasmeter G4/G6; GM1" wm x R1"; Meterkoppeling volgens NEN3084 volgens NEN1571. Uiteinden RVS303 , buitendraad is voorzien van karteling, Inclusief QA keur of conform de Qa keur geproduceerd.
20043074 | +Gasm.flex DN25 MK/KK 1" L390 RVS | Gasmeteraansluiting, flexibel, diameter 1", MeterKoppeling / KraanKoppeling, Lengte 390mm. Flex voor gasmeter G4/ G6; GM1" wm x G1.1/4" wm; Meterkoppeling volgens NEN3084; Kraankoppeling volgens NEN2542; Isolatiestuk volgens NEN7205. Uiteinden RVS303 , buitendraad is voorzien van karteling, Inclusief QA keur of conform de Qa keur geproduceerd.
20043075 | Gasm.flex DN32 Bi/Bu 1.1/4" L385 RVS | Gasmeteraansluiting, flexibel, diameter: 1.1/4", aansluitingen: binnendraad Rp1.1/4" / buitendraad R1.1/4", Lengte: 385mm. Schroefdraad volgens ISO7-1. Uiteinden RVS303 , buitendraad is voorzien van karteling, Inclusief QA keur of conform de Qa keur geproduceerd.
20043076 | Gasm.flex DN32 KK/Bu 1.1/4" L385 RVS | Gasmeteraansluiting, flexibel, diameter: 1.1/4", aansluitingen: KraanKoppeling / buitendraad, Lengte: 385mm. Flex voor kraankoppel G1.1/2"; G1" wm x R1.1/4"; Kraankoppeling volgens NEN2542; Schroefdraad volgens ISO7-1; Isolatiestuk volgens NEN7205. Uiteinden RVS303 , buitendraad is voorzien van karteling, Inclusief QA keur of conform de Qa keur geproduceerd.
20043077 | Gasm.flex DN32 KK/Bu 1.1/4" L385 RVSNip | Gasmeteraansluiting, flexibel, met meetnippel, diameter: 1.1/4", aansluitingen: KraanKoppeling / buitendraad, Lengte: 385mm. Flex voor kraankoppel G1.1/2"; G1" wm x R1.1/4"; Kraankoppeling volgens NEN2542; Schroefdraad volgens ISO7-1; Isolatiestuk volgens NEN7205. Uiteinden RVS303 , buitendraad is voorzien van karteling, Inclusief QA keur of conform de Qa keur geproduceerd.
20043078 | Gasm.flex DN20 MK/Bu 3/4" L300 RVS | Gasmeteraansluiting, flexibel. Meterkoppeling/buitendraad, diameter 3/4" Lengte: 300mm. Flex voor gasmeter G4/G6; GM3/4" wm x R3/4"; Meterkoppeling volgens NEN3084; Schroefdraad volgens ISO7-1; Nippel volgens NEN1571. Uiteinden RVS303 , buitendraad is voorzien van karteling, Inclusief QA keur of conform de Qa keur geproduceerd. .
20043079 | PURschuim (spuitbus=750ml) | PURschuim (Spuitbus 750ml) 1-component isolatie- en montageschuim ten behoeve van het afdichten en vullen van voegen, naden, kieren en ruimtes tussen bouwdelen. Hardt zelfstandig uit onder invloed van vocht opgenomen uit de omringende lucht alsmede de ondergrond. Inhoud: spuitbus 750 ml. Brandklasse: B3.
20043088 | Gasm.flex DN40 Bi/Bu 1.1/2" L470 RVS | Gasmeteraansluiting, flexibel, diameter: 1.1/2", aansluitingen: binnendraad Rp1.1/2" / buitendraad R1.1/2", Lengte: 470mm. Schroefdraad volgens ISO7-1. Uiteinden RVS303 , buitendraad is voorzien van karteling, Inclusief QA keur of conform de Qa keur geproduceerd.
20043089 | Gasm.flex DN40 KK/Bu 1.1/2" L470 RVS | Gasmeteraansluiting, flexibel, diameter: 1.1/2", aansluitingen: KraanKoppeling / buitendraad, Lengte: 470mm. Flex voor kraankoppel G2"; G2" wm x R1.1/2"; Kraankoppeling volgens NEN2542; Schroefdraad volgens ISO7-1; Isolatiestuk volgens NEN7205. Uiteinden RVS303 , buitendraad is voorzien van karteling, Inclusief QA keur of conform de Qa keur geproduceerd.
20043090 | Gasm.flex DN40 KK/Bu 1.1/2" L470 RVS ISO | Gasmeteraansluiting, met isolatiekoppeling, flexibel, diameter: 1.1/2", aansluitingen: KraanKoppeling / buitendraad Lengte: 470mm. Flex voor kraankoppel G2"; G2" wm x R1.1/2" NEN2542; Schroefdraad volgens ISO7-1 Uiteinden RVS303 , buitendraad is voorzien van karteling, Inclusief QA keur of conform de Qa keur geproduceerd.
20043091 | Gasm.flex DN40 KK/Bu 1.1/2" L550 RVS | Gasmeteraansluiting, flexibel, diameter: 1.1/2", aansluitingen: KraanKoppeling / buitendraad, Lengte: 550mm. Flex voor kraankoppel G2"; G2" wm x R1.1/2" NEN2542 Schroefdraad volgens ISO7-1; Isolatiestuk volgens NEN7205. Uiteinden RVS303 , buitendraad is voorzien van karteling, Inclusief QA keur of conform de Qa keur geproduceerd.
20043092 | Gasm.flex DN40 KK/Bu 1.1/2"L470 RVSNpIs | Gasmeteraansluiting, met meetnippel, flexibel, diameter: 1.1/2", aansluitingen: KraanKoppeling / buitendraad, Lengte: 470mm. Flex voor kraankoppel G2"; G2" wm x R1.1/2"; Kraankoppeling volgens NEN2542; Schroefdraad volgens ISO7-1; Isolatiestuk volgens NEN7205. Uiteinden RVS303 , buitendraad is voorzien van karteling, Inclusief QA keur of conform de Qa keur geproduceerd.
20043093 | +Gasm.flex DN40 KK/Bu 1.1/2" L490 RVSNIP | Gasmeteraansluiting, met meetnippel, geisoleerd, gasmeter- x kraankoppeling. Diam.inw. 1.1/2"" (DN40). Flex voor gasmeter G10/G16 met kraankoppelling G2""wm x R1.1/2"; Kraankoppeling volgens NEN2542; Schroefdraad volgens ISO7-1; Nippel volgens NEN1571. type: EGI 5 x 470 x 1.1/2". Uiteinden RVS303 , buitendraad is voorzien van karteling, Inclusief QA keur of conform de Qa keur geproduceerd.
20043094 | +Gasm.flex DN50 Bi/Bu 2" L520 RVS | Gasmeteraansluiting, flexibel, diameter: 2", aansluitingen: binnendraad Rp2" / buitendraad R2", Lengte: 520mm. Schroefdraad volgens ISO7-1. Uiteinden RVS303 , buitendraad is voorzien van karteling, Inclusief QA keur of conform de Qa keur geproduceerd.
20043098 | Batterijlader (AA en AAA) !K | Batterijlader (AA en AAA) !K; Varta LCD Plug Charger+ 4x AA 56706 2100 mAh. Diverse beveiligingen, Ruimtebesparend, USB-uitgang.
20043099 | Huisaansl. verzwaringsset mespatroon 80A | Huisaansluitkast verzwaringen set 3-fase met mespatroonhouder voor verzwaring naar 3x80A aansluiting. Complete set met bedrading, aardingsset, kabelinvoer, mespatroonhouder in onderbak HAK, dichtte deksel. (geen meterbord). Combinatie wordt geleverd zonder drie mespatronen, bestel hiervoor de: 20019510, Mespatroon 80A DIN-000 gG (geleverd per stuk).
20043101 | Huisaansluitkast 3x80A mesp. gG kabel. | Huisaansluitkast van 3x80A zonder stekkertechniek, uitgevoerd met vaste kabelverbinding voor laagbouw. Met mespatroonhouders voor 80A aansluiting. Mespatronen niet meegeleverd.
20043109 | Spanband m ratel B=50mm L=2m | Spanband met ratel. Sjorband 2 delig 50 x 2000mm, Oranje. Rateldeel 0.40 mtr. windseldeel 1.60 mtr. Met standaard ratel en spitshaken. - maximale sjorkracht: 2500daN - lengte 2 m - breedte 50 mm
20043111 | Testpen # testboy 114 !K | Testboy 114.
20043128 | Koffiezetapparaat #Domo DO472K !K | Koffiezetapparaat 1,5l Zwart Fabr: Domo Type: DO 472K
20043129 | Betonboor 16,0x600mm #SDS+ | Hamerboor Raltec GK-009 16x600mm SDS+ 2-snijder
20043130 | Betonboor 14,0x600mm #SDS+ | Betonboor 14x600mm. Hoogwaardige hamerboor geschikt voor boormachines voorzien van SDS-plus opname. Deze 2-snijder boor is voorzien van een dubbele spiraal, voor een sterk verbeterde stofafvoer.
20043131 | Meetkoffer v Gasstation(Plexor PN16) !C | Meetkoffer v Gasstation (Plexor PN16); Draagbaar PLEXOR® test apparaat PN16-3. Wordt geleverd ZONDER slangen voor in- en uitlaatdruk WEL met de ontluchtingsslang.!! Slangen voor de in- en uitlaatdruk worden gemaakt bij de werkplaats in Duiven. Plexor-set omvat: Drukbereik : 20 mbar – 16 bar. Norm : EN14382 Gestandaardiseerde drukstijging ingesteld op max. 1,5% ATEX : II 1G Ex ia op is IIC T3 Ga IECEx : Ex ia op is IIC T3 Ga Zone : Zone 0 PLEXOR® Koffer : slagvaste beschermkoffer IP beschermingsklasse : IP67 Extra : Mogelijkheid testen sluitdruk regelaar. Inclusief : kalibratiecertificaat, gelamineerde A4 instructie vellen, acculader, reservebatterijen en reserve O-ringen Artikelnummer : O20016NLS Digitale manometer HM35 Ex, inclusief snelwisselhouder PN16 Producent : Huber Meetbereik : 0 – 300 mbar Nauwkeurigheidsklasse: 0,1% RDG ATEX : EEx ia IIC T4 Uitgangen : infrarood en RS-232 Inclusief : snelwisselhouder met overdrukbeveiliging en kalibratiecertificaat Artikelnummer : O21600300 Digitale manometer HM35 Ex, inclusief snelwisselhouder PN16 Producent : Huber Meetbereik : 0 – 17 bar Nauwkeurigheidsklasse: 0,1% RDG ATEX : EEx ia IIC T4 Uitgangen : infrarood en RS-232 Inclusief : snelwisselhouder met overdrukbeveiliging en kalibratiecertificaat Artikelnummer : O21617000 Ontluchtingsslang PLEXOR® PN16 Type : DN6 Lengte : 10 Meter Slang : nylon Inclusief : S-Chiffon Artikelnummer : O20720
20043139 | Cilinder europr 1.7.1 EZ 30/10 laadpaal | Enkelzijdige cilinder Europrofiel 17mm. Standaard uitvoering. Lengte: 30,5 mm (buitenzijde) + 9,5 mm (binnenzijde). Cataloguslengte = 30 mm. Code 1.7.1. (Laadpalen). Zonder sleutels. Fabr. Lips, Type Trivium S8461.
20043158 | Steker hks A XLPE 15kV 3x1x16 | Geschermde haakse (elbow) steker geschikt voor A-conus interface (set van 3) voor XLPE 15kV 3x1x16 mm2 Cu, inclusief 3 schroefkabelschoenen 16 mm2 en 3 schroefkabelschoenen 10-50 mm2 met gat 10,5 mm voor het aardscherm.
20043178 | Kopp. PE adapter 84-105x110 TV MJ3067+ | DN80 - mechanisch bereik 84-105 op PE 110mm. Maximale werkdruk MOP 8 bar. Materiaal: behuizing nodulair gietijzer GGG45. Klemring: Nodulair gietijzer GGG45. Coating: resicoat epoxy poedercoating. Type: RT Varioseal ring. NBR volgens EN 682. Unifiksring: Progressieve afdichting POM en glasvezel Uni fiksers. RVS A4 (AISI 316) Bouten: RVS A2 voorzien van teflon. Moeren: gegalvaniseerd en gepassiveerd. Onderlegring: RVS A2 (AISI 316) PE spie-eind: PE100 SDR11.
20043180 | Aanboorzadel 28mm excentrisch + kraan 1" | Alumilium aanboorzadel voor 28mm koper met voor gemonteerde kraan 1". Met opdruk 28mm.
20043228 | Combihamer 18V zonder accu/lader !K | Combihamer geschikt v. afzuigsyst. 18V z. accu/ader: Boorhamer Bosch GBH18V-26 18V zonder accu/lader in doos. Voor stofafzuig hulpmiddelen zie hiërarchie 040708 Stofafzuiging De GBH 18V-26 Professional is de allrounder in de Bosch SDS plus accuboorhamerklasse, waardoor hij perfect is voor dagelijks gebruik. Een optionele GDE 18V-16 Professional stofafzuigeenheid kan op de hamer worden bevestigd, zodat een op zichzelf staande HEPA-stofoplossing voor maximale mobiliteit ontstaat. De boorhamer beschikt ook over KickBack Control en Electronic Precision Control (EPC) voor een betere machinehantering en grotere gebruikersbescherming. De krachtige motor levert een slagenergie van 2,6 J en zorgt voor een snelle materiaalafname. Toepassing; Deze machine is bestemd voor het boren en beitelen in beton, metselwerk, hout en metaal. Deze is compatibel met diverse stofafzuighulpstukken evenals alle Bosch Professional 18V-accu's en opladers (Professional 18V System).
20043229 | Steunbus met keg 90mm SDR17,6 | Steunbus met keg, ondersteuningsbus type keg vervaardigd uit roestvast staal AISI 304, gebeitst en gepassiveerd.
20043230 | Steunbus met keg 125mm SDR17,6 | Steunbus met keg, ondersteuningsbus type keg vervaardigd uit roestvast staal AISI 304, gebeitst en gepassiveerd.
20043232 | Roerstaafjes hout (ds=500st) | Roerstaafjes hout. Lengte 140mm. Verpakt in een doos van 500 stuks.
20043234 | Stofafzuig unit v accu boorhamer #Bosch | Stofafzuig unit v. accu Bosch Boorhamer; HEPA-filter voor een geoptimaliseerde stofopvang, waarbij 99,97% van de stofdeeltjes groter dan 0,3 micrometer worden verwijderd. Auto Power-functie zorgt voor inschakelen bij het boren en uitschakelen twee seconden nadat de boorschakelaar wordt losgelaten. Functies omvatten Auto Power, Bit Target en een stofcapaciteitsaanduiding. Compatibel met: GBH 18V-26 en GBH 18V-26 F Boordiameter max. 16 mm Maximale boordiepte: 100 mm Gewicht: 1.200 gram Type nummer;1 600 A00 51M.
20043236 | Veerring St M16 ELVZ | Veerring platst. conform DIN127B M16, Afmeting 16,2x27x3,5 mm, Oppervlaktebehandeling elektrolytisch verzinkt, Verpakkingseenheid: doos a100st.
20043237 | Schroef binnen zeskant M16x70 ELVZ | Binnenzeskantschroef DIN912 M16x70 8.8 elvz CK ds a25st. Metaalschroef voorzien van cilinder kop met inbus en metrische schroefdraad. Afmeting: M16 x 70 mm. Norm: DIN912. Materiaal: staal, klasse 8.8 elektrolytisch verzinkt. Verpakkingseenheid: doos à 25 stuks.
20043238 | Afsluitplug PVC-SV 2.1/2 " v blsgtz POLS | Afsluitplug voor POLSAFE zadel. Voorzien van gasdraad 2½". Materiaal: PVC-slagvast (CPE/PVC-A ).
20043248 | Inbussleutel stift T-model VDE 2,5x115mm | Inbussleutel zeskant 2,5mm, lengte ca. 115mm in T-model, T-greep, Volgens norm NEN-EN-IEC 60900, (dompelisolatie) (VDE). Handgreep dient volledig gesloten te zijn. Voor werkzaamheden aan spanningvoerende delen tot 1.000 V AC en 1500V DC. (lemp 117325)
20043258 | Gereedschapstas met wieltjes | Gereedschapstas (KV); Facom gereedschapkoffer BS.R20. Grote capaciteit in binnen- en buitenvakken. Effectieve inhoud: 33l, Uitvoering 6 buitenvakken. Duurzaam en sterk nylonweefsel, 1200 x 1200 denier Eenvoudige toegang tot alle vakken, 3 draagmogelijkheden: comfortabele en ergonomische aluminiumhandgreep; Praktische telescoophandgreep voor het rollen van de tas; Ergonomisch gevoerde schouderband. Volume 33 l, Belastbaarheid (max.) 20 kg, Kleur Zwart/Rood. Materiaal Nylon. Afmetingen: (b x h x d) 550 x 440 x 360 mm. Gewicht 5500 gram.
20043260 | Kabelschiller v XLPE MS kabel (US15) | Mantelschiller v XLPE MS-kabel (US15 Pro); met dit gereedschap is eenvoudig de PE buitenmantel van de XLPE MS kabel te verwijderen. Is een veelzijdig gereedschap dat in staat is om spleet-, ring- en spiraalsnedes uit te voeren op kabeldiameters van 10 tot 60 mm. Uitgerust met een blad van gehard staal, zorgt het gereedschap voor snelle, veilige en nauwkeurige verwijdering van de mantel van zowel harde als zacht geïsoleerde kabels zonder de onderliggende lagen te beschadigen. De mesdiepteknop kan tot 4,5 mm worden afgesteld in stappen van 0,05 mm en is voorzien van een handige inch- of metrische schaal voor gegarandeerde precisie. Type; US15 Pro Large Format Cable Slitter
20043261 | Montagebeugel v stroomtrafo Xiria | Montagebeugel voor aftakbare-stroomtrafo.
20043262 | Sleutel Rittal v binnenwerken kast | Rittal Sleutel; Dubbelbaard D5 Sleutel voor binnenwerken t.b.v. kast/lessenaar. Type: SZ 2531000.
20043263 | Aanboorset 1/4" voor Inject2Seal | Aanboorsetje bestaat uit: 1/2" kogelkraan bu-bi verzinkt messing, malleable stop 1/4", messing stop 1/8" messing, verloop 1/8" naar 1/4" bu -bi verzinkt messing.
20043264 | Boor HSS 5mm voor Inject2Seal | Boor 5,0 mm, lengte 245 mm HSS.
20043265 | Boor HSS 8,8mm voor Inject2Seal | Metaalboor Dormer A002 8,80 mm HSS TiN HSS, met TiN-tip coating. De TiN coating op de blanke boor biedt extra weerstand tegen slijtage, verlaagt de wrijvingsweerstand en biedt de mogelijkheid om de snijsnelheden te verhogen. DIN 338, boor 8,8 mm HSS.
20043267 | Boor HSS 11,8mm voor Inject2Seal | Metaalboor Dormer A002 11,8 mm HSS TiN HSS, met TiN-tip coating. De TiN coating op de blanke boor biedt extra weerstand tegen slijtage, verlaagt de wrijvingsweerstand en biedt de mogelijkheid om de snijsnelheden te verhogen. DIN 338, boor 11,8 mm HSS.
20043268 | Aanboorzadel 35mm +kraan 1¼” v Mewis set | Alumilium aanboorzadel voor 35mm koper met voor gemonteerde kraan 1¼". Blokzadel met opdruk 35mm.
20043270 | Ipcosafe stop 1.1/4" | Ipcosafe stop 1 1/4", I-Stop, artikelnummer 30ISTOP1¼".
20043271 | Gatzaag 29mm v koper | Gatzaag 29mm FT CU, voor het aanboren icm het IPCO aanboortoestel (Mewis-set) van koperen leidingen 35mm tbv het vervangen van de m eterbeugel.
20043278 | Slang m kopp. voor pomp tbv Inject2Seal | Slang, doorzichtig, voorzien van koppelingen aan beide zijden.
20043280 | Injectiepomp voor Inject2Seal | Pomp voor in te brengen inject2seal injectie vloeistof, speciaal geproduceerde pomp voor het injecteren van de I2S vloeistof.
20043281 | Blaasbal voor Inject2Seal | Handpomp ,spuitje balspuit, balg voor schoonblazen aanboorgat bij tappen van draad in gietijzeren mofverbindingen, I2S inject2seal.
20043282 | Vloeistof injectie geel v Inject2Seal | Injectievloeistof geel 1000 ml. De gele versie heeft een hoge viscositeit.
20043283 | Vloeistof injectie blauw v Inject2Seal | Injectievloeistof blauw 1000ml. De blauwe versie heeft een lage viscositeit.
20043284 | Cilinder europr 1.8.5 EZ 65/30 Bouwcil. | Ciilinder europr 1.8.5. EZ 65/30; Enkele profielcilinder type S8461 A10. Zonder monosleutels. Te openen door sleutels 1.1, 1.2 en 1.3. Tevens te openen door unieke monosleutel 1.8.5 Artikelnummer ASSA ABLOY.
20043298 | kWh-AMR 1f 5(80)A LTE-M SMR 5.5 | Statische kWh-meter voor AMR Producent: Kaifa Type: MA105 Nauwkeurigheidsklasse MID A Aantal fasen: 1 Aansluiting: Direct Spanning (V): 230 V Stroom (A): 5(80) Aantal energierichtingen: 2 Tariefprogramma: Conform Configuration List Communicatiemedium: LTE-M Protocol: DLMS DSMR Compliant: SMR 5.5 (Dutch Smart Meter Requirement) Barcode Conform Liander Standaard + QR code
20043299 | kWh-AMR 3f 5(100)A LTE-M SMR 5.5 | Statische kWh-meter voor AMR Producent: Kaifa Type: MA304 Nauwkeurigheidsklasse MID A Aantal fasen: 3 Aansluiting: Direct Spanning (V): 3 x 230/400 V Stroom (A): 0,25 - 5(100) Aantal energierichtingen: 2 Tariefprogramma: Conform Configuration List Communicatiemedium: LTE-M Protocol: DLMS DSMR Compliant: SMR 5.5 (Dutch Smart Meter Requirement) Barcode Conform Liander Standaard + QR code
20043300 | Afdekprofiel afbreekbaar v bev.aut(set) | Afdekprofiel met breekpoorten 24x9mm voor beveiligingsautomaten GE (voorheen) naam: Inklikbaar vulstuk OKNEN type: 10101284 ABB (huidig) naam: Afdekprofiel afbreekbaar 16 x 9 mm type: ADP8
20043308 | Afvalzak buit 120x130x0,015 "asbest" | Afvalzakken tbv Asbestzakken buitenzakken met opdruk. Afmeting: 1200 x 1300 x 0.15 mm.
20043309 | Dopsleutel 22mm M14 verlengd | Verlengde Dopsleutel 22mm, M14 speciaal geschikt voor aandraaien bouten en moeren bij RVS- Zadels en multi-joints.
20043310 | Dopsleutel 24mm M16 verlengd | Verlengde Dopsleutel 24mm, M16 speciaal geschikt voor aandraaien bouten en moeren bij RVS- Zadels en multi-joints.
20043311 | Dopsleutel 30mm M20 verlengd | Verlengde Dopsleutel 30mm, M20 speciaal geschikt voor aandraaien bouten en moeren bij RVS- Zadels en multi-joints.
20043312 | Straatpot gas 580x600mm afblaas kunstst. | Straatpot gas 580x600mm kunststof voor afblaas. Bestaat uit bovenkader ,onderkader, 4 stuks POM-pluggen en inlegplaatje.
20043313 | Inlegplaatje GAS v straatpot kunststof | Inlegplaatje v straatpot kunststof.
20043318 | Snijtouw reserve 2x2m (L=2 meter) | Snijtouw (2x2m.); twee lengtes snijtouw van twee meter in een zakje.
20043319 | Opvulplaat sleutel Aluminium klein | Sleutel opvulplaat Aluminium (klein). Afmeting 120x85x3mm.
20043320 | Opvulplaat sleutel Aluminium groot | Sleutel opvulplaat Aluminium (groot). Afmeting 140x105x3mm.
20043321 | Sleutelplaat recht z afdekplaat klein | Sleutel plaat recht zonder afdekplaatje (klein). Afmeting 135x60x1,5 mm.
20043322 | Sleutelplaat recht m afdekplaat klein | Sleutel plaat recht met afdekplaatje (klein). Afmeting 135x60x1,5 mm.
20043323 | Sticker "verrebediend" UVbest(pak=10st) | Sticker "verrebediend" (pak=10st) + UV bestendig. Stickers per 10 stuks verpakt.
20043324 | Drukwerkset nieuwbouw elektra(set=125st) | Drukwerkset nieuwbouw elektra. Inhoud: Liander Elektra attentiekaartje met storingssticker. In een verpakking zitten 125 stuks. Formaat : kaartje 74 x 105 mm sticker 74 x 52 mm Prepress : ongewijzigde herdruk Bedrukking : éénzijdig in full colour Papier : kaartje 250 grams hello silk sticker zelfklevend wit vinyl Afwerking : nasnijden en kaartje voorzien van boorgat 8 mm.
20043325 | Drukwerkset nieuwbouw gas (set=125st) | Drukwerk gas kaartjes: set -Gas. Bestaat uit: sticker gas of stroomstoring?, Attentie! Kaartje gas. Setje bestaat uit zakjes met 125 kaartjes + 125 stickers.
20043326 | Afschermlaars eindsl Coq tbv 240mm2 | Afschermlaars voor bushing met diameter 46-70 mm, set van 3.
20043328 | G-Mtr AMR SMR5Nxt wMbus Honeywell G4-6 | Gasmeter Fabricaat: Honeywell Type: BK-G6 ETeB Meetprincipe: Balg Klasse: 1,5 Capaciteit: G4-G6 (0,04 – 10 m³/h) Compliance: SMR 5.0 Temperatuurcorrectie: Ja Drukcorrectie: Ja ( luchtdruk: 1015,5 mbar; voordruk: 28 mbar) Klep: Geen Communicatie: Mbus Draadloos Nominale diameter: DN20 Hartafstand: 220 mm Schroefdraad: GM¾"
20043329 | >G-Mtr AMR SMR5Nxt wMbus Honeywel G10-16 | Gasmeter Fabricaat: Honeywell Type: BK-G16 ETeB Meetprincipe: Balg Klasse: 1,5 Capaciteit: G10-G16 (0,1 – 25 m³/h) Compliance: SMR 5.0 Temperatuurcorrectie: Ja Drukcorrectie: Ja ( luchtdruk: 1015,5 mbar; voordruk: 28 mbar) Klep: Geen Communicatie: Mbus Draadloos Nominale diameter: DN50 Hartafstand: 300 mm Schroefdraad: G2"
20043330 | G-Mtr AMR SMR5Nxt wMbus Honeywell G25 | Gasmeter Fabricaat: Honeywell Type: BK-G25 ETeB Meetprincipe: Balg Klasse: 1,5 Capaciteit: G25 (0,25 – 40 m³/h) Compliance: SMR 5.0 Temperatuurcorrectie: Ja Drukcorrectie: Ja ( luchtdruk: 1015,5 mbar; voordruk: 28 mbar) Klep: Geen Communicatie: Mbus Draadloos Nominale diameter: DN65 Hartafstand: 400 mm Schroefdraad: G2½"
20043332 | Verhogingsplint 25cm 3-veld Xiria | Verhogingsplint voor een drie velds Eaton Xiria installatie. Hoogte 25 cm. Bij gelijktijdige bestelling installatie en plint wordt deze gemonteerd onder de installatie geleverd.
20043351 | Afzethek 150 cm kl. 3 enkelzijdig | Afzethek Flexhek 150 cm kl 3 enkelzijdig; Het afzethek klaphek model Flexhek is een zeer flexibel inzetbaar en klapbaar verkeershek. Het hek kan eenvoudig door één persoon worden opgezet. Specificaties Materiaal Aluminium Reflectieklasse: 3 Lengte: 150 cm Zijden reflecterend: Enkel Compleet met staanders: Ja Hoogte profiel: 20 cm Hoogte afzethek zonder staanders: 64 cm Hoogte hek incl. staanders: 100 cm Gewicht per los hek: 11,5 kg Rode vlakken 2 x 2 Witte vlakken 2 x 1
20043353 | Sleutel verstelbaar 10" (Bahco) | Sleutel verstelbaar: verstelbare moersleutel met extra grote bek-opening. Hooggelegeerd kwaliteitsstaal, comfortabele anti-slip thermoplastische greep. Schaalverdeling in mm t.b.v. instelling vooraf en nauwkeurig meten. De bek valt niet uit de sleutel, zelfs niet bij de max. bek-opening, 40% bredere bek-opening vergeleken met standaard moersleutels, lichter in gewicht met comfortabele greep lengte. Gefosfateerd, precisie gehard en roestwerend behandeld. Lengte A= 270 mm Bekbreedte B= max: 46,5 mm EAN: 7314150181414
20043361 | RTU Eindmodule #PCF200 | Fabrikant Wago Fabriekstype PCF200 Eindmodule .
20043362 | RTU #PCF200 | Fabrikant Wago Fabriekstype PCF200 .
20043363 | RTU Voeding #24Vdc | Fabrikant Wago Fabriekstype Voeding 24Vdc .
20043365 | Router voor in MSR LS-meten | Fabrikant Virtual Access Fabriekstype GW1042M-X-QFX-DC24 ------------------------------- Als voorraad op is kan Alliander Telecom deze afroepen/bestellen bij VA. --------------------------------
20043366 | Glijmiddel P3 spray TL | Glijmiddel P3 spray TL. P3 Glijmiddel Spray TL is een glijmiddel dat afgestemd is op de materialen die verwerkt zijn in de MDS blazen. Het glijmiddel wordt met behulp van een spray aangebracht op de kopse kanten van de blaas. De spray zorgt voor een egaal dun laagje op de oppervlakte van de blaas. Daarnaast kan het glijmiddel ook gebruikt worden voor de smering van rubbers om uitdroging te voorkomen.
20043367 | Matrijs zeskant 50mm | Matrijs zkt 50mm; Geschikt voor perskabelschoenen volgens DIN 46235 en connectoren volgens DIN 46267, Cu. D2250, code 14, krimpwijdte 5mm.
20043378 | Multitool 18V !K | Multitool 18V; De accu multitool 18V-34 is een veelzijdige en krachtige machine. Deze machine is bestemd voor uitsnijdingen in meubels en bootrenovaties evenals het snijden van leidin gen en spijkers. Deze kan worden gebruikt voor hout, kunststof en metaal. De multitool beschikt ook over een LED-lamp, waardoor werkplekken worden verlicht en de zichtbaarheid bij het werk zelfs in het donker wordt verbeterd. Bovendien maakt de Snap-in functie snel en gemakkelijk wisselen van accessoires mogelijk. Het beschikt ook over functies als constant toerental, softgrip en toerentalinstelling. Geleverd in kartonnen doos zonder accu en lader.
20043380 | Sleutelplaat recht zonder afdekplaat | Sleutelplaat recht zonder afdekplaatje.
20043381 | Ls-strook 160A 1-P schakelbaar Hager | Laagspanningsstrook. Afgaande groep. 160 A, 1-polig schakelbaar. Beschermkap onder (over de kabelaansluiting onderzijde afgaande str oken). Fabrikant Hager. Inclusief: - Beschermkap. - Zakje met 6 bouten en sluitringen en 3 bevestigingsstukken.
20043382 | Adapter dubbel 185mm | Dubbeladapter 185 mm; H=62mm L=445mm B=100mm. Afstand rail 185mm.
20043383 | Afdekplaat v adapter dubbel (B=50mm) | Afdekplaat 50 mm breed voor dubbeladapter 185 mm; H=20mm L=670mm B=50mm.
20043384 | Schroef inbus M12x30 met schotelveer | Inbus M12x30 met schotelveer (set à 3 stuks) Sleutelwijdte 10 mm, Draadlengte 30 mm. Bestandsdeel staal.
20043400 | Zaagblad v Multitool B65mm L40mm hout | Multitool Zaagblad B.65mm (hout); Het Starlock AII 65 APC-zaagblad maakt brede en nauwkeurige zaagsneden in hout. De afgeronde snijkant (Curved-Tec) maakt nauwkeurig en vloeiend invalzagen mogelij. Het platte ontwerp vermindert zwabberen en maakt gecontroleerd zagen mogelijk door de directe krachtoverdracht. Starlock aansluiting voor optimale krachtoverdracht en een gemakkelijke zaagbladwissel binnen drie seconden. Bosch AII 65 APC.
20043401 | Zaagblad v Multitool B32mm L50mm metaal | Zaagblad v Multitool B32mm L50mm metaal ; PRO AIZ 32 AIB voor een lange levensduur bij het zagen van zacht metaal. Lange levensduur bij het zagen van zacht metaal. Combineert harde tanden en een flexibel lichaam door bimetaallassen Starlock aansluiting voor optimale krachtoverdracht en een gemakkelijke zaagbladwissel binnen drie seconden.
20043402 | Buispatroonhouder 1-polig 32A 10x38 | Buispatroon houder Noark type zekering 10 x 38 mm, maximaal 32 A. Toepassing alleen voor laadpalen en AKO (Aansluit-Kast-Onbemand) producten.
20043403 | C-profiel 20x8mm(40cm) AKO OVL&1F smal | C-profiel voor in lichtmasten en onbemande objecten. Op dit C-profiel wordt de OVL module of de AKO smal gemonteerd.
20043404 | Waterkoker 0,8 ltr , 230 V !K | Waterkoker 0,8 ltr, 230 V !K.
20043405 | Acculader tbv kabelz.app. RD8000-8200 !K | Acculader tbv kabelzoekapparaat RD8000-8200; voor het opladen van oplaadbare lithium-ionbatterijen geschikt voor kabelzoekers RD 8000-8200 van Radiodetection.
20043407 | >G-Mtr AMR G4 SMR 5.0 Mbus RF L+G | Gasmeter Fabricaat: Landis+Gyr Familie: G350 Type: E06D4056+348A Meetprincipe: Ultrasoon Klasse: 1,5 Capaciteit: G4 (0,04 – 6 m³/h) Compliance: SMR 5.0 Temperatuurcorrectie: Ja Drukcorrectie: Ja ( luchtdruk: 1015,5 mbar; voordruk: 28 mbar) Klep: Geen Communicatie: Mbus Draadloos Nominale diameter: DN20 Hartafstand: 220 mm Schroefdraad: GM¾"
20043408 | Zaagblad v multitool zachte materialen | Zaagblad voor multitool voor het snijden van zachte materialen.
20043409 | Multitool afdichtingsverwijderaar L29mm | Multitool afdichtingsverwijderaar L. 29 mm, Starlock ALI 12 SC
20043410 | Multitool schraper brosse vaste mat. | ATZ 52 SC krabberblad voor oscillerende multitools. - Effectief verwijderen van harde resten. - Starlock aansluiting voor optimale krachtoverdracht en een gemakkelijke zaagbladwissel binnen drie seconden.
20043411 | Sleutel v lichtmastdeur (Vandaal) | Sleutel voor lichtmastdeur (Vandaal); Vandaalsleutel HYD AD Alu tbv lichtmast 70mm.
20043412 | kWh-AMR 1f 5(80)A LTE-M SMR 5.5 Sagemco | Statische kWh-meter voor AMR Producent: Sagemcom Type: MS212 Nauwkeurigheidsklasse MID A Aantal fasen: 1 Aansluiting: Direct Spanning (V): 230 V Stroom (A): 0.25 - 5(80) Aantal energierichtingen: 2 Tariefprogramma: Conform Configuration List Communicatiemedium: LTE-M Protocol: DLMS DSMR Compliant: SMR 5.5 (Dutch Smart Meter Requirement) Barcode Conform Liander Standaard + QR code
20043413 | kWh-AMR 3f 5(100)A LTE-M SMR 5.5 Sagemc | Statische kWh-meter voor AMR Producent: Sagemcom Type: MT212 Nauwkeurigheidsklasse MID A Aantal fasen: 3 Aansluiting: Direct Spanning (V): 3x 230/400 V Stroom (A): 0.25 - 5(100) Aantal energierichtingen: 2 Tariefprogramma: Conform Configuration List Communicatiemedium: LTE-M Protocol: DLMS DSMR Compliant: SMR 5.5 (Dutch Smart Meter Requirement) Barcode Conform Liander Standaard + QR code
20043414 | Acculader 10,8V-12V v schr.machine !K | Acculader 12V v accu schroef-/boormachine.
20043415 | Sticker - Spanning Levensgev. 2x20 Pak50 | Witte sticker 20x200 mm met opdruk v.l.n.r.; SPANNING LEVENSGEVAARLIJK – gevarendriehoek elektriciteit – logo Liander. Materiaal 3M 3690 witglans. Afwerking 3M 8518 transparant glans laminaat. Voorzien van rugsplit
20043416 | >Meetkast LS | LS-meetkast. De LS-Meetkast heeft een kunststof behuizing, is voorzien van een montageplaat en een transparante deksel. De LS-Meetkast bevat de volgende componenten 24 Vdc voeding, telecomrouter, RTU, beveiligingsautomaten en is voorzien van connectoren t.b.v. het aansluiten van voedingskabels, een datakabel en een telecom antenne.
20043417 | Deksel AKO 1F smal & OVL | Deksel voor AKO (Aansluit-Kast-Onbemand) 1-fase AKO smal en AKO OVL aansluitkast.
20043430 | >G-Mtr AMR SMR5Nxt wMbus Flonidan G4 | Fabricaat: Flonidan Type: Uniflo G4 SRT Meetprincipe: Balg Klasse: 1,5 Capaciteit: G4 (0,04 – 6 m³/h) Compliance: SMR 5.0 Temperatuurcorrectie: Ja Drukcorrectie: Ja ( luchtdruk: 1015,5 mbar; voordruk: 28 mbar) Klep: Geen Communicatie: Mbus Draadloos Nominale diameter: DN20 Hartafstand: 220 mm Schroefdraad: GM¾
20043431 | >G-Mtr AMR SMR5Nxt wMbus Flonidan G6 | Fabricaat: Flonidan Type: Uniflo G6 SRT Meetprincipe: Balg Klasse: 1,5 Capaciteit: G6 (0,06 – 10 m³/h) Compliance: SMR 5.0 Temperatuurcorrectie: Ja Drukcorrectie: Ja ( luchtdruk: 1015,5 mbar; voordruk: 28 mbar) Klep: Geen Communicatie: Mbus Draadloos Nominale diameter: DN20 Hartafstand: 220 mm Schroefdraad: GM¾"
20043432 | >G-Mtr AMR SMR5Nxt wMbus FlonidanG10/G16 | Fabricaat: Flonidan Type: Uniflo G10SRT/16SRT Meetprincipe: Balg Klasse: 1,5 Capaciteit: G10-G16 (0,10 – 25 m³/h) Compliance: SMR 5.0 Temperatuurcorrectie: Ja Drukcorrectie: Ja ( luchtdruk: 1015,5 mbar; voordruk: 28 mbar) Klep: Geen Communicatie: Mbus Draadloos Nominale diameter: DN40 Hartafstand: 300 mm Schroefdraad: G2"
20043433 | G-Mtr AMR SMR5Nxt wMbus Flonidan G25 | Fabricaat: Flonidan Type: Uniflo G25 SRT Meetprincipe: Balg Klasse: 1,5 Capaciteit: G25 (0,25 – 40 m³/h) Compliance: SMR 5.0 Temperatuurcorrectie: Ja Drukcorrectie: Ja ( luchtdruk: 1015,5 mbar; voordruk: 28 mbar) Klep: Geen Communicatie: Mbus Draadloos Nominale diameter: DN50 Hartafstand: 400 mm Schroefdraad: G2½"
20043438 | Deksel AKO 3F breed | Deksel voor compacte aansluit module 3 fase AKO(AansluitKastOnbemand) breed.
20043439 | Invoerpoort AKO OVL smal 2x M20 | Invoerpoort voor het invoeren van twee kabels aan de bovenzijde van de AKO (Aansluit-Kast-Onbemand) smal (OVL).
20043441 | Kast AKO breed 1F 1x40A automaat+ 3F+MB | AKO (AansluitKastOnbemand) breed met 1 x 40 A automaat. Betreft 3-fase aansluitkast met een 1 x 40 A automaat welke geschikt is voor openbare objecten.
20043442 | Kast AKO breed 3F 3x25-80Amespat.hdr+MB | AKO (Aansluit-Kast-Onbemand) breed 3-fase voorzien van mespatroon houder en meterbord. Complete set. Let op mespatronen bestel je er apart bij.
20043443 | Kast AKO breed 3F 3x25A automaat +MB | "AKO (Aansluit-Kast-Onbemand) breed 3-fase voorzien van 3 automaten 25 A en meterbord. Betreft de standaard voor het aansluiten van objecten in de openbare ruimte. Uitvoering beveiling met automaten. "
20043444 | Kast AKO breed 3F 3x25A buispat.hdr +MB | "AKO (Aansluit-Kast-Onbemand) aansluitkast breed 3-fase voorzien van 3 buispatroonhouders (10 x 38 mm), 3 buispatronen 25 A en meterbord. Betreft de standaard voor het aansluiten van laadpalen en objecten in de openbare ruimte. Uitvoering beveiling inclusief buispatronen."
20043447 | Kast AKO smal 1F 1x10A buispat.hdr+1FMB | Kleine 1-fase aansluitkast voor straatmeubilair dat met 1 x 10 A en bemeten wordt met een kWh-meter. Aansluitkast wordt met buispatr oonhouder (10 x 38 mm), 1 buispatroon 10 A en meterbord geleverd.
20043448 | Kast AKO smal 1F 1x10A onbemeterd buisp | Kleine 1-fase aansluitkast voor straatmeubilair dat met 1 x 10 A en zonder meter wordt aangesloten. Aansluitkast wordt met buispatroonhouder (10 x 38 mm), 1 buispatroon 10 A geleverd.
20043449 | Koppelbrug AKO | Koppelbrug om twee AKO (Aansluit-Kast-Onbemand) kasten aan elkaar te koppelen boven elkaar.
20043450 | Mespatroonhouder NH000 3-polig | "Mespatroonhouder met 3-polige bediening. Montage op DIN rail. Deze wordt toegepast in de AKO (Aansluit-Kast-Onbemand) breed producten. Mespatronen dienen los besteld te worden."
20043451 | Montageplaat AKO 3F kast breed | "Montageplaat voor compacte aansluit module 3-fase AKO (Aansluit-Kast-Onbemand) breed. De montageplaat wordt op een (achter)wand geplaatst waarop het meterbord en aansluitkast geklikt wordt."
20043452 | Schuifhaak AKO kWh-mtr t.b.v meterbord | Kunststof schuifhaak die in een AKO (Aansluit-Kast-Onbemand) 1-fase of 3-fase meterbord kan worden geschoven om een kWh-meter aan de bovenzijde op het meterbord te bevestigen.
20043453 | Stekker+kabel 4x 6mm2 L= 3m | Aansluitstekker voor AKO (Aansluit-Kast-Onbemand) aansluitmodule. Hieraan is standaard een kabelstuk 4 x 6 mm2, lengte 3 meter gem onteerd.
20043454 | Stekker+kabel 4x 6mm2 L= 6m | Aansluitstekker voor AKO (Aansluit-Kast-Onbemand) aansluitmodule. Hieraan is standaard een kabelstuk 4 x 6 mm2, lengte 6 meter gem onteerd.
20043455 | Stekker+kabel 4x 6mm2 L= 9m | Aansluitstekker voor AKO (Aansluit-Kast-Onbemand) aansluitmodule. Hieraan is standaard een kabelstuk 4 x 6 mm2, lengte 9 meter gem onteerd.
20043456 | Stekker+kabel 4x 6mm2 L= 12m | Aansluitstekker voor AKO (Aansluit-Kast-Onbemand) aansluitmodule. Hieraan is standaard een kabelstuk 4 x 6 mm2, lengte 12 meter ge monteerd.
20043457 | Stekker+kabel 4x16mm2 L= 3m | Aansluitstekker voor AKO (Aansluit-Kast-Onbemand) aansluitmodule. Hieraan is standaard een kabelstuk 4 x 16 mm2, lengte 3 meter ge monteerd.
20043459 | Stekker+kabel 4x16mm2 L= 6m | Aansluitstekker voor AKO (Aansluit-Kast-Onbemand) aansluitmodule. Hieraan is standaard een kabelstuk 4 x 16 mm2, lengte 6 meter ge monteerd.
20043460 | Stekker+kabel 4x16mm2 L= 9m | Aansluitstekker voor AKO (Aansluit-Kast-Onbemand) aansluitmodule. Hieraan is standaard een kabelstuk 4 x 16 mm2, lengte 9 meter ge monteerd.
20043461 | Stekker+kabel 4x16mm2 L=12m | Aansluitstekker voor AKO (Aansluit-Kast-Onbemand) aansluitmodule. Hieraan is standaard een kabelstuk 4 x 16 mm2, lengte 12 meter ge monteerd.
20043462 | Stekker+kabel 4x16mm2 L=15m | Aansluitstekker voor AKO (Aansluit-Kast-Onbemand) aansluitmodule. Hieraan is standaard een kabelstuk 4 x 16 mm2, lengte 15 meter g emonteerd.
20043463 | Stekker+kabel 3x2,5mm2 L= 3m | Aansluitstekker OVL voor AKO aansluitmodule. Hieraan is standaard een OVL kabelstuk 3 x 2,5 mm2, lengte 3 meter gemonteerd.
20043464 | Stekker+kabel 3x2,5mm2 L= 6m | Aansluitstekker OVL voor AKO aansluitmodule. Hieraan is standaard een OVL kabelstuk 3 x 2,5 mm2, lengte 6 meter gemonteerd.
20043465 | Stekker+kabel 3x2,5mm2 L= 9m | Aansluitstekker OVL voor AKO aansluitmodule. Hieraan is standaard een OVL kabelstuk 3 x 2,5 mm2, lengte 9 meter gemonteerd.
20043466 | Stekker+kabel 3x2,5mm2 L= 12m | Aansluitstekker OVL voor AKO aansluitmodule. Hieraan is standaard een OVL kabelstuk 3 x 2,5 mm2, lengte 12 meter gemonteerd.
20043467 | Stekker+kabel 3x2,5mm2 L= 15m | Aansluitstekker OVL voor AKO aansluitmodule. Hieraan is standaard een OVL kabelstuk 3 x 2,5 mm2, lengte 15 meter gemonteerd.
20043469 | Sticker AKO Netbeheer biedt aarding aan | Sticker voor op de AKO (Aansluit-Kast-Onbemand) indien de Netbeheerder aarde aanbied.
20043470 | Filter voor accustofzuiger GAS 18V-10L | Filter voor accu stofzuiger; het filter is voor de GAS 18V-10 L Professional.
20043474 | Kaart "storingen voorkomen" (blok a 50) | Kaart met informatie voor klant om storing te voorkomen tot dat aansluiting gesaneerd wordt. Levering aan LSP/monteurs per blok met 50 vellen. Omvang : 50 vel per blok Formaat : 148 x 210 mm Bedrukking : tweezijdig full colour Papier : 160 grams bankpost Afwerking : nasnijden, en per 50 vel lijmen aan de kop (210) op onderbord Verpakking : handzaam in dozen met vermelding van aantal en inhoud
20043477 | Acculader tbv zender TX5-10 Radiodet. !K | Acculader tbv accu Radiodetection Zender TX5-10; voor het opladen van oplaadbare lithium-ionbatterijen geschikt voor zenders TX5-TX10.
20043478 | Accu tbv kabelzoekapp. RD8000-8200 | Accu tbv Kabelzoekapp. RD8000-8200. Oplaadbare lithium-ionbatterijen geschikt voor kabelzoekers RD 8000-8200 van Radiodetection.
20043479 | Accu tbv zender Radiodetection TX5-10 | Accu tbv zender Radiodection TX 5-10. Oplaadbare lithium-ionbatterijen geschikt voor zenders TX5 en TX10.
20043480 | Kabelbevestigingsblok 8DJH v Siemens RMU | Kabelbevestiging met 3x klemblok 26-38mm t.b.v. SIEMENS 8DJH schakelinstallaties
20043481 | >LS strook 400A DIN-2 #Hager | LS strook LVSG2CE Gr.2, 1-polig schakelen, M12 aansluiting.
20043482 | >Reinigingsdoekje v kabel #Cellpack | Handreinigingsdoekjes voor elektrotechniek.
20043486 | Ombouwset 3CT voor 3x1x630 mm2 Al | Ombouwset voor V-module met 3x1x630mm2 Al kabel. Los geleverd. Stroomtransformatoren 3 x CT KOKM 072 DB 10. 600/1A; 5P20;.2VA.
20043487 | Aftakklem geisoleerd OV-0 16-150/1,5-16 | Enkelvoudige geïsoleerde aftakklem geschikt voor hoofdkabel 16-150 mm2 met aftak 2,5-16 mm2.
20043488 | Basismodule v meetkast distributietrafo | Basismodule voor meetkast regelbare distributietransformatoren VPD Parts for MR2191818.
20043489 | Spanningsregelaar Ecotap Control Pro | Spanningsregelaar ECOTAP VPD CONTROL PRO t.b.v. meetkast regelbare distributietransformatoren.
20043490 | Voeding voor meetkast distr.trafo | Voeding. POWER SUPPLY Y Q-SERIE 80W t.b.v. meetkast regelbare distributietransformatoren.
20043491 | Hoeklijn v vloerframe 3-velds ABB | Hoeklijn voor vloerframe 3-Velds ABB.
20043492 | Hoeklijn v vloerframe 4-velds ABB | Hoeklijn voor vloerframe 4-Velds ABB.
20043493 | Hoeklijn v vloerframe 5-velds ABB | Hoeklijn voor vloerframe 5-Velds ABB.
20043498 | Knie steek PE25xPE25 zwart #HAWLE K6425 | Insteekkoppeling knie, 2 x insteekfitting , nominale aansluiting: 25mm x 25mm, materiaal POM, kleur koppeling zwart, Kleur O-ring geel, materiaal O-ring NBR, trekring t.b.v. PE, Qa keur, HAWLE K6425.
20043503 | Kopp. steek PE40xCu 35 mm zwart K6385 | Insteekkoppeling, insteekfitting t.b.v. PE X insteekfitting koper, nominale aansluiting: 40mm PEx 35mm koper, materiaal POM ,kleur k oppeling zwart , Kleur O-ring geel, materiaal O-ring NBR, trekring t.b.v. PE. aanbrengen in koperen leiding, Qa keur, HAWLE K6385
20043504 | Koppel. M-M 392-433x392-433 TV #MJ3007+ | Koppeling, mof-mof, met RVS (A2) bouten. Nom. diam.: DN 400 x DN 400 Aansluitmaten: 392-433 x 392-433 Werkdruk: 5 bar (gas), 16 bar (water) NBR-afdichtingen. Huis: Nodulair Gietijzer (GGG40) Uni-Fiksers Inbouwlengte: 380 - 470 mm. Fabrikant: Georg Fischer Type : Multi-joint 3007+, trekvast. LET OP! Bij toepassing op PE ALTIJD STEUNBUS TOEPASSEN
20043533 | Haakgereedschap (Midlock) | Haakgereedschap (Midlock H-4-W), Met 4 haken. Lengte 165 mm. Eén aluminium handgreep met magneet. De sterke haken draait u per stuk naar keuze in het handvat. Voor het verwijderen van o-ringen in gasstations.
20043534 | Timmermanspotlood rood | Timmermanspotlood (rood); Timmermanspotlood Lyra van professionele kwaliteit, hoge breukresistente stift, makkelijk te slijpen en zeer geschikt voor hout. Type: 333 Lengte: 240mm. Rode buitenkant.
20043535 | Accu 18V 5Ah (Makita) | Accu 18V 5Ah (Makita); Accu geschikt voor diverse Makita 18 volt machines. Voorzien van LED-indicatie meter om de batterij-status af te lezen. Type BL1850B Capaciteit: Li-ion 18 V / 5 Ah.
20043536 | Acculader Makita 9,6-18V !K | Acculader Makita 9,6-18V; Compacte snellader voor Lithium-ion en Ni-MH schuifaccu´s van 9,6 t/m 18V. De DC18RC heeft een koelventilator en Active 3 Controls. Dit betekent dat tijdens het laden de laadspanning, laadstroom en temperatuur in de gaten gehouden wordt. Het koelsysteem blaast koellucht de accu in. Hierdoor worden hoge temperaturen in de accu voorkomen, waardoor de levensduur van de accu verlengd wordt en het laadproces versneld. In combinatie met laadadapter ADP04 biedt deze lader ook de mogelijkheid om Ni-Cd en Ni-MH staaf- en blokaccu´s van 7,2 t/m 18V te laden. Specificaties: Voltage : 9,6 - 18 Volt Geschikt voor : Li-Ion accu's Laadtijd : 45 minuten voor 3.0 Ah
20043537 | Cilinder europr 1.8.5 EZ 50/10 bouwcil. | Cilinder europr 1.8.5. EZ 50/10. Enkele profielcilinder type S8461 A10 Zonder monosleutels.
20043551 | Doorverbinding PE-N AKO | PE-N doorverbinding tbv AKO compacte aansluitmodule. Deze doorverbindstrip wordt een aarde/null koppeling aangebracht in een AKO (CAM)product.
20043554 | >kWh-AMR 3f 5(100)A LTE-M DLMS SMR 5.0 | Statische kWh-meter voor AMR Producent: Iskraemeco Type: AM550-TD2.05 Nauwkeurigheidsklasse MID A Aantal fasen: 3 Aansluiting: Direct Spanning (V): 3 x 230/400 V Stroom (A): 5(100) Aantal energierichtingen: 2 Tariefprogramma: Conform Configuration List Communicatiemedium: LTE-M Protocol: DLMS SMR Compliant: SMR 5.0 (Smart Meter Requirements) Schakelaar: Geen Barcode Conform Liander Standaard.
20043555 | >kWh-AMR 1f 5(80)A LTE-M DLMS SMR 5.0 | Statische kWh-meter voor AMR Producent: Iskraemeco Type: AM550-ED1.05 Nauwkeurigheidsklasse MID A Aantal fasen: 1 Aansluiting: Direct Spanning (V): 230 V Stroom (A): 5(80) Aantal energierichtingen: 2 Tariefprogramma: Conform Configuration List Communicatiemedium: LTE-M Protocol: DLMS SMR Compliant: SMR 5.0 (Smart Meter Requirement) Schakelaar: Geen Barcode Conform Liander Standaard
20043556 | >kWh-AMR 3f 5(100)A CDMA DLMS SMR 5.0 | Statische kWh-meter voor AMR Producent: Iskraemeco Type: AM550-TD2.05 Nauwkeurigheidsklasse MID A Aantal fasen: 3 Aansluiting: Direct Spanning (V): 3 x 230/400 V Stroom (A): 5(100) Aantal energierichtingen: 2 Tariefprogramma: Conform Configuration List Communicatiemedium: CDMA Protocol: DLMS SMR Compliant: SMR 5.0 (Smart Meter Requirements) Schakelaar: Geen Barcode Conform Liander Standaard .
20043557 | Mespatroon 455A DIN-3 gTR 315kVA trafo | Mespatroon 455A DIN 3 met middenmelder, karakteristiek gTr, type 004115407 voor trafo 315 kVA
20043559 | >kWh-trad 3f 100A 400V LDN/ODN 1tarief | Draaistroom 4-leider statische kWh meter, voor directe aansluiting 0,25-5 (100)A, 230/400V,50Hz, klasse A Telwerk: Bestaat uit: 1 register voor Leveren 1 register voor terug leveren, kWh registratie 1 register voor actueel vermogen, W registratie. Voorzien van barcodering en QR-code volgens Liander specificaties.
20043560 | Bedradingskoker 10x8cm (L=2m) | Bedradingskoker CD (B 100 x H 80 mm) lengte 2 meter voorzien van uitdrukpoorten.
20043562 | Stuurventiel Pu=1,0-2,5bar Opso Pneu HP | Omschrijving: OPSO-Pneumax HP Veer: 888-888-513-063 1,0 – 2,5 barg (paars) Setpoint: 1,4 barg Aansluitmaten: 3/2 ventiel 1/4" BSP, afslagunit 1/4" BSP. Geschikt voor een omgevingstemperatuur van - 20 °C tot + 60 °C.
20043563 | Stuurventiel Pu=1,5-3,7bar Opso Pneu HP | Omschrijving: OPSO-Pneumax HP Veer: 888-888-512-004 1,5 – 3,7 barg (Oranje-Geel) Setpoint: 2,7 barg Aansluitmaten: 3/2 ventiel 1/4" BSP, afslagunit 1/4" BSP. Geschikt voor een omgevingstemperatuur van - 20 °C tot + 60 °C.
20043564 | Stuurventiel Pu=2,0-6,0bar Opso Pneu HP | Omschrijving: OPSO-Pneumax HP Veer: 888-888-513-064 2,0 – 6,0 barg (Oranje-Groen) Setpoint: 4,8 barg Aansluitmaten: 3/2 ventiel 1/4" BSP, afslagunit 1/4" BSP. Geschikt voor een omgevingstemperatuur van - 20 °C tot + 60 °C.
20043568 | Railconsole 300 mm #Flamco | Railconsole Flamco (300 mm).
20043578 | Buispatroon 6A gG 10x38mm | Zekering 6 A Ø 10,3 x 38 mm Nominaal spanning 500 V, 120 kA. Karakteristiek gG Afmeting 10,3 x 38 mm. Toepassing AKO OVL lichtmast set.
20043579 | Railconsole 350 mm (R4) #Flamco | Flamco Railconsole T.b.v. LS-Meten
20043581 | >Meetsysteem LS-meten #MEM-001 | MEM-001 Device t.b.v. LS Metingen, exclusief rogowski spoelen. Fabrikant Mikronika Fabriekstype MEM-001
20043582 | Rogowski-spoel #CR-200 | Fabrikant Mikronika Fabriekstype CR-200 .
20043583 | Rogowski-spoel #CR-510 | Fabrikant Mikronika Fabriekstype CR-510 .
20043586 | Ampere/Watt tang !K | Ampere/Watt tang; Met de Ampere/Watt tang kan teruglevering worden gemeten. De tang meet ook werkelijk, schijnbaar en blind vermogen, evenals energie, spanning, stroom, spanning- en stroomharmonischen tot de 25ste met THD-calculatie en het draaiveld. Het is mogelijk om de metingen te verrichten in een enkelefase systeem en een gebalanceerd 3 fasen systeem. Het instrument is in staat een aanloopstroom te meten vanaf 16,7 ms.
20043587 | Tapbout zkt 8.8 ELVZ M16x 95 XYLAN-coat | Zeskanttapbout DIN931 - ISO 4014 M16x95 Staalklasse 8.8 elektrolytisch verzinkt volgens ISO 4042 XYLAN gecoat Draadsoort: M16 Sleutelwijdte: 24 mm Lengte steel: 95 mm
20043588 | Koppeling ST pers 1” x bu R 1" #Sanha | Koppeling recht (overgangsstuk), materiaal: staal ongelegeerd, zink nikkel coating, aansluiting pers 1"staal x buitendraad 1" conisch ( R) Sanha, Profipress G (Gastec QA), model 4611. Voor stalen buis volgens NEN –EN 102220/10255.
20043589 | Koppeling ST pers 3/4" x bu R3/4"#Sanha | Koppeling recht (overgangsstuk), materiaal: staal ongelegeerd, zink nikkel coating, aansluiting pers ¾"staal x buitendraad 3/4" conisch ( R) Sanha, Profipress G (Gastec QA), model 4611. Voor stalen buis volgens NEN –EN 102220/10255.
20043590 | Koppeling ST pers Kap 3/4" #Sanha | Megapress G kap met SC Contur voor stalen buis volgens NEN EN 10220/10255 staal ongelegeerd, zink-nikkel coating persaansluiting inc lusief afdichtingselement HNBR, snijring, scheidingsring model 4656, Kap, Dop, Eindkap.
20043591 | Koppeling ST pers Kap 1" #Sanha | Megapress G kap met SC Contur voor stalen buis volgens NEN EN 10220/10255 staal ongelegeerd, zink-nikkel coating persaansluiting inclusief afdichtingselement HNBR, snijring, scheidingsring model 4656, Kap, Dop, Eindkap, 25mm.
20043592 | Koppeling ST pers 5/4” x bu R 5/4"#Sanha | Koppeling recht (overgangsstuk), materiaal: staal ongelegeerd, zink nikkel coating, aansluiting pers 5/4"staal x buitendraad 5/4" conisch ( R) Viega, Profipress G (Gastec QA), model 4611. Voor stalen buis volgens NEN –EN 102220/10255.
20043593 | Hevelhendel # Alfen | Hevelhendel artikelnummer Alfen 201900128 Handgreep/sloten die toegepast zijn op de compact stations na 2010.
20043595 | Railconsole 250 mm (R4) #Flamco | Flamco Railconsole T.b.v. LS-Meten
20043598 | Slotbout M8 x 80 verzinkt | Slotbout M8 x 80 elektrolytisch verzinkt, (doos 100st)
20043599 | Slotbout M8 x 40 verzinkt | Slotbout M8 x 40 elektrolytisch verzinkt, voorzien van overmaats metrisch schroefdraad en zeskantmoer (doos 200st)
20043604 | +Aansluitset G4/G6 Cu28 Haaks incl kraan | Gasmeteraansluitset G4/6 gAvilar voor gasmeterbeugel 30 mbar en 100mbar QA-keur. De aansluitset bestaat uit: Gasmeteraansluitset G4/6 gAvilar voor gasmeterbeugel 30 mbar en 100mbar 28mm koper QA-keur. De aansluitset bestaat uit: Verzegelkap ¾" gAvilar Aansluitbocht met klikverbinding Kogelkraan DN20, doorsnede 19mm, pers28mmx ¾" --> G1".
20043606 | Schroevendraaier kruiskop PZ2x25/81mm | Schroevendraaier kruiskop3,5x 25 x 81, (Stubby) Toepassing voor meetnippel gas. Korte uitvoering voor schroeven met sleuf, voorzien van 3-componentengreep, met ophanggat. type 2161 PZ 2. Capaciteitsbereik M3,5 - M5; Klinglengte 25 mm; Lengte81 mm; Klingdiameter 6,0 mm
20043607 | Perskabelschoen 1,5-2,5mm2 Cu gat=6,5m | Perskabelschoen 1,5-2,5 mm2 Cu gat 6,5 mm (M6) Klauke
20043608 | Handmagneetschakelaar 25 A | Handmagneetschakelaar 25 A Acti9 iCT 2P 2M
20043609 | Mantelbuis PVC-O 400x9,8mm Creme(L=10m) | Materiaal: PVC-O Diameter 400mm Wanddikte: 9.8mm Lengte: 10 meter Gewicht per buis: +/- 178kg Kleur: Creme
20043610 | Tapbout zkt 8.8 ELVZ M16x 85 XYLAN-coat | Zeskanttapbout DIN933 - ISO 4017 M16x85 Staalklasse 8.8 elektrolytisch verzinkt volgens ISO 4042 XYLAN gecoat Draadsoort: M16 Sleutelwijdte: 24 mm Lengte steel: 85 mm
20043611 | Accuhouder #Bosch #Makita #Viega | Deze accuhouder is voor de Bosch, Makita en Viega schuifaccu’s.
20043612 | Dopsleutel verlengd 19mm M12 | Dopsleutel verlengd 19mm M12.
20043613 | Aansluitset G4/G6 Flex | Gasmeteraansluitset G4/6 Flex gAvilar voor gasmeterbeugel 30 mbar en 100mbar QA-keur. De aansluitset bestaat uit: Verzegelkap ¾" gAvilar Flex koppeling L=300mm Geïsoleerd BuWa G1" RVS 303 Klik
20043614 | Aansluitset G4/G6 PE 32 Nieuwbouw | Gasmeteraansluitset G4/6 G4/6 PE 32 Nieuwbouw gAvilar voor gasmeterbeugel 30 mbar en 100mbar QA-keur. De aansluitset bestaat uit: Zegelkap Schutbuis, Afdichtingsplug PE32 Aansluitbocht met klikverbinding met wartelmoer G1" Kogelkraan DN20 Incl. Steunbus PE 32x2.9, Schutbuis Kort (400-700mm) Fixatie element PE32 Zelftappende plaatschroef CKK Torx T15 DIN7981
20043615 | Aansluitset G4/G6 Cu22 Haaks incl kraan | Gasmeteraansluitset G4/6 gAvilar voor gasmeterbeugel 30 mbar en 100mbar QA-keur. De aansluitset bestaat uit: Verzegelkap ¾" gAvilar Aansluitbocht met klikverbinding Kogelkraan Ø19 Pers22 --> G1"
20043617 | Buis PVC-SV 63x2,0mm geel Kl.41 LT=10m | Buis, Materiaal: PVC-slagvast (CPE / PVC-A), klasse 41, kleur: geel, Maatvoering: 63 mm x 2,0 mm, lengtes van 10 meter.
20043619 | Meterbeugel G4/G6 30mbar | Gasmeteropstelling G4/6 gAvilar, Pi=30mbar incl. B-klep. QA-keur. Compleet met bevestigingsmateriaal en zegel voor inlaatzijde
20043620 | Meterbeugel G4/G6 100mbar | Gasmeteropstelling G4/6 gAvilar, Pi=100mbar incl. Regelaar/B-klep, QA-keur. Compleet met bevestigingsmateriaal en zegel voor inlaatzijde
20043621 | >Beugel tbv Beschermslang PMA 29mm Zwart | BEUGEL TBV BESCHERMSLANG BFH-29-0 PMACLIP NW29 ZWART
20043622 | Computerdatakabel 2X2X0,34 LAPP | Computerdatakabel UNITRONIC BUS CAN 2X2X0,34 t.b.v. LS-Meten Fabrikant LAPP Benelux Typenummer 2170264/100
20043628 | >Afwasmiddel 500ml (Felicia) | Afwasmiddel 500ml (Felicia): Afwasmiddel Felicia Geur: citroen.
20043629 | Bout inbus M10x16 (doos=200st) | Binnenzeskantbout verzinkt 8.8 M10x16. Voorzien van een inbus-aandrijving en metrische draad. Doos 200 stuks.
20043630 | Adereindhuls 2x1,5-10mm2 zwart zak=100st | Adereindhuls 2x1,5-10 zwart hulslengte: 10 mm lengte: 18 mm kleur: zwart per 100st.
20043631 | Buis PVC-SV 160x4,0mm geel Kl.41 LT=10m | Buis, Materiaal: PVC-slagvast (CPE / PVC-A), klasse 41, kleur: geel, Maatvoering: 160 mm x 4,0 mm, lengtes van 10 meter.
20043632 | Buis PVC-SV 200x4,9mm geel Kl.41 LT=10m | Buis, Materiaal: PVC-slagvast (CPE / PVC-A), klasse 41, kleur: geel, Maatvoering: 200 mm x 4,9 mm, lengtes van 10 meter.
20043633 | Buis PVC-SV 250x6,2mm geel Kl.41 LT=10m | Buis, Materiaal: PVC-slagvast (CPE / PVC-A), klasse 41, kleur: geel, Maatvoering: 250 mm x 6,2 mm, lengtes van 10 meter.
20043634 | Buis PVC-SV 315x7,7mm geel Kl.41 LT=10m | Buis, Materiaal: PVC-slagvast (CPE / PVC-A), klasse 41, kleur: geel, Maatvoering: 315 mm x 7,7 mm, lengtes van 10 meter.
20043635 | Stoppelzadel FS PE 63mm el-las | FS PE Lasfitting DN63
20043637 | Stoppelzadel FS PE 63mm vent fitting | PE vent lasfitting DN63
20043638 | Buis PVC-SV 110x2,7mm geel Kl.41 LT=10m | Buis, Materiaal: PVC-slagvast (CPE / PVC-A), klasse 41, kleur: geel, Maatvoering: 110 mm x 2,7 mm, lengtes van 10 meter.
20043639 | >Computerdatakabel 2X2X0,34 HELU | Computerdatakabel BUS CAN 2X2X0,34 t.b.v. LS-Meten Fabrikant HELU Typenummer 803344
20043648 | Stoppelzadel FS PE 90mm el-las | FS PE Lasfitting DN90
20043649 | Stoppelzadel FS PE 90mm vent fitting | PE vent lasfitting DN90
20043650 | Stoppelzadel FS PE 110mm el-las | FS PE Lasfitting DN110
20043651 | Stoppelzadel FS PE 110mm vent fitting | PE vent lasfitting DN110
20043652 | Stoppelzadel FS PE 125mm el-las | FS PE Lasfitting DN125
20043653 | Stoppelzadel FS PE 125mm vent fitting | PE vent lasfitting DN125
20043654 | Stoppelzadel FS PE 160mm el-las | FS PE Lasfitting DN160
20043655 | Stoppelzadel FS PE 160mm vent fitting | PE vent lasfitting DN160
20043656 | Stoppelzadel staal FS 108mm 4” | FS weldolet st 4" 108
20043657 | Stoppelzadel staal FS 114,5mm 4” | FS weldolet st 4" 114
20043658 | Stoppelzadel staal FS 159mm 6” | FS weldolet st 6" 159
20043659 | Stoppelzadel staal FS 168,3mm 6” | FS weldolet st 6" 168
20043660 | Stoppelzadel St vent fitting 1.14" | Stalen vent fitting 1.14
20043663 | Schroefverbinder geisoleerd 1-1,5mm2 | Schroefverbindingsklem geïsoleerd 1-10mm2. Bereik 1 t/m 10mm2 voor massieve aders / 1,5 t/m 6mm2 voor samengeslagen aders / 1,5 t/m 2,5 mm2 flexibele geleiders. Screw connector insulated straight 1 - 10 mm2.
20043665 | Fasevergstok COQ 8,5-15kV (Gebruikt)!K
20043668 | Perskabelschoen 2,5-6 mm2 M10 | Ringkabelschoen 2,5-6mm2 M10 Ripca Productbeschrijving leverancier: Ringkabelschoen conform UL94V0. Doos=50 stuks
20043672 | Perskabelschoen 1,5-2,5mm2 M8 | Ringkabelschoen 1,5-2,5mm2 M8 Ripca Productbeschrijving leverancier: Ringkabelschoen conform UL94V0. Doos=50 stuks
20043673 | Perskabelschoen 2,5-6 mm2 M8 | Ringkabelschoen 2,5-6mm2 M8 Ripca Productbeschrijving leverancier: Ringkabelschoen conform UL94V0. Doos=50 stuks
20043674 | Perskabelschoen 1,5-2,5mm2 M6 | Ringkabelschoen 1,5-2,5mm2 M6 Ripca Productbeschrijving leverancier: Ringkabelschoen conform UL94V0. Doos=50 stuks
20043675 | Perskabelschoen 1,5-2,5mm2 M10 | Ringkabelschoen 1,5-2,5mm2 M10 Ripca Productbeschrijving leverancier: Ringkabelschoen conform UL94V0. Doos=50 stuks
20043676 | Kabel voeding 5x1,5mm2 Fabr Lapp à 100m | Mantel leiding ÖLFLEX CLASSIC 100 5G1,5 t.b.v. LS-Meten
20043677 | Ladder telescoop !K | Telescoopladder; Is een gebruiksvriendelijke professionele telescopische ladder die toepasbaar is voor uiteenlopende werkzaamheden. De telescopische ladder heeft een variabel in te stellen werkhoogte en een comfortabel stavlak.
20043678 | Install.draad VDS 6mm2 blauw soepel | 450/750 V H07V2-K 6 blauw montagesnoer, doos van 100 meter
20043679 | Install.draad VDS 6mm2 zwart soepel | 450/750 V H07V2-K 6 zwart montagesnoer, doos van 100 meter
20043680 | Krimpkous 9,5-4,8mm L=50m groengeel | Krimpbuis groengeel met een bereik van 9,5 t/m 4,8 mm, rol van 50 m
20043681 | Krimpkous 19,1-9,5mm L=50m groengeel | Krimpbuis groengeel met een bereik van 19,1 t/m 9,5 mm, rol van 50 m
20043683 | Bocht PE100 spie-eind 30° x250mm SDR11 | Bocht PE100 spie-eind 30° x 250mm SDR11.
20043684 | Bocht PE100 spie-eind 11° x110mm SDR11 | Bocht PE100 spie-eind 11° x 110mm SDR11.
20043685 | Bocht PE100 spie-eind 11° x160mm SDR11 | Bocht PE100 spie-eind 11° x 160mm SDR11.
20043686 | Eindkap PE100 spie-eind 75mm SDR11 | Eindkap elektrolas 75 mm PE100 SDR11.
20043687 | Overgangstuk PE100 250SDR11/St273,0X5,0 | Overgangsstuk staal/PE, elektrolas PE100 250 mm SDR11 las staal L245N (volgens NEN-EN-ISO 3183) 273,0 x 5,0 mm (DN250) met PE ommanteling (volgens de DIN 30670). Afdichting: O-ring NBR 70 rubber. Pmax is 8 bar. Verpakt volgens de NTA 8828 en op de verpakking is duidelijk aangegeven de volgende gegevens: Fabrikant, nominale buitendiameters, SDR-waarde, naam van het materiaal (PE100), productiedatum of -code, keurmerk van de certificerende instantie (indien van toepassing).
20043698 | T-stuk PE100 spie-eind 250x 75mm SDR11 | T-stuk PE100 spie-eind 250mm x 75 mm SDR11.
20043699 | Verloop PE100 110x75mm SDR11 | Verloopstuk PE100 Ø110 ×75 SDR11.
20043700 | Verloop PE100 spie-eind 75x 63mm SDR11 | Verloop, materiaal PE100 - SDR 11, diameter. 75 x 63 mm, beide zijden verlengd met 500 mm met zwarte PE100 SDR11 buis, (volgens NEN EN 1555-2), t.b.v. Elektrolas/stuiklas.
20043701 | Overgangstuk PE100 315SDR11 St323,9X5,6 | Overgangsstuk staal/PE, elektrolas PE100 315 mm SDR11 las staal L245N (volgens NEN-EN-ISO 3183) 323,9 x 5,6 mm (DN300) met PE ommanteling (volgens de DIN 30670). Afdichting: O-ring NBR 70 rubber. Pmax is 8 bar. Verpakt volgens de NTA 8828 en op de verpakking is duidelijk aangegeven de volgende gegevens: Fabrikant, nominale buitendiameters, SDR-waarde, naam van het materiaal (PE100), productiedatum of -code, keurmerk van de certificerende instantie (indien van toepassing).
20043702 | Tape grijs 50mm (rol=50m) #Raltec810 | Tape grijs 50mm #Raltec810. Ducttape.
20043703 | Geotextiel 1x1m gevouwen 25x25cm | Niet geweven geotextiel NW16, lengte x breedte = 1 m x 1 m
20043704 | OV-verdeler 1RI-3FN LI-2 | Standaard OV-verdeler in Halyester-kast Type 1RI-3FN LI-2 specifiek voor toepassingsgebied Amsterdam. Let op: deze mag niet voor andere doeleinden of gebieden gebruikt worden.
20043705 | OV-verdeler 1RI-3FN LI-3 | Standaard OV-verdeler met overbruggingsschakelaar specifiek voor toepassingsgebied Amsterdam. Type 1RI-3FN LI-3 Let op: deze mag niet voor andere doeleinden of gebieden gebruikt worden.
20043706 | OV-verdeler 1RI-3FN LI-4 | Standaard OV-verdeler met overbruggingsschakelaar in Halyester kast toepassingsgebied Amsterdam. type 1RI-3FN LI-4 Let op: deze mag niet voor andere doeleinden of gebieden gebruikt worden.
20043708 | Frees stift 60mm | Stiftfrees (L60mm, D6mm); Hardmetalen stiftfrees in cilindervorm met ronde kop, kruisvertand.
20043709 | Glaszekering 10A 5x25mm + melder | Glaszekering 10A 5x25 mm + melder
20043710 | Vergrendeling gesl. Install. Groot | Vergrendeling gesloten. Install, (groot). De vergrendeling icm een hangslot is bedoeld om inschakeling van de installatie te voorkomen.
20043711 | Vergrendeling gesl. Install. Klein
20043713 | +Afschermkap v adapter DIN00 strook | Afschermkap tbv mon./dem. adapter Din00 strook. De afschermkap kan voor zowel het monteren als demonteren van de adapter worden toegepast. De adapter is nodig voor het plaatsen van DIN00 stroken in netstations.
20043714 | Kabel voeding 5x2,5mm2 < 1 kV à 100m | Stuurstroomleiding ÖLFLEX CLASSIC 100 5G2,5 t.b.v. LS-Meten
20043715 | Steunbus+keg RVS d= 63 v PE-buis SDR26 | Steunbus PE-buis Materiaal: RVS Diameter: 63mm lengte: 150cm Wanddikte buis: 63mm Buisklasse: SDR 26
20043716 | Steunbus+keg RVS d= 75 v PE-buis SDR26 | Steunbus PE-buis Materiaal: RVS Diameter: 75mm lengte: 150cm Wanddikte buis: 75mm Buisklasse: SDR 26
20043717 | Steunbus+keg RVS d= 90 v PE-buis SDR26 | Steunbus PE-buis Materiaal: RVS Diameter: 90mm lengte: 150cm Wanddikte buis: 90mm Buisklasse: SDR 26
20043721 | Sticker LSaanduiding F1.1-1.8 (pak50vel) | Sticker LS meten aanduiding F1.1-1.8 voor intern gebruik, per 50 vel verpakt in een envelop.
20043722 | Sticker LSaanduiding F2.1-2.8 (pak50vel) | Sticker LS meten aanduiding F2.1-2.8 voor intern gebruik, per 50 vel verpakt in een envelop.
20043723 | Sticker LSkabelcode F1.1-1.8 (pak50vel) | Sticker LS meten kabelcodering F1.1-1.8 voor intern gebruik, per 50 vel verpakt in een envelop.
20043724 | Sticker LSkabelcode F2.1-2.8 (pak50vel) | Sticker LS meten kabelcodering F2.1-2.8 voor intern gebruik, per 50 vel verpakt in een envelop.
20043729 | Steunbus met keg 315mm SDR11 | Steunbus met keg, ondersteuningsbus type keg van AVK vervaardigd uit roestvast staal AISI 304, gebeitst en gepassiveerd. Type nummer leverancier 05-315-74-000
20043730 | Steunbus met keg 315mm SDR17,6 | Steunbus met keg 315mm SDR17,6 Steunbus met keg, ondersteuningsbus type keg van AVK vervaardigd uit roestvast staal AISI 304, gebeitst en gepassiveerd. Type nummer leverancier 05-315-71-000
20043731 | Verloop PE100 spie-eind 90x63mm SDR11 | Verloop PE100 - SDR 11, diameter 90 x 63 mm, beide zijden verlengd met 500 mm zwarte PE100 SDR11 buis. (volgens NEN EN 1555-2) ,tbv Elektrolas/stuiklas.
20043732 | Bocht PE100 spie-eind 30° x 75mm SDR11 | Spuitgegoten bocht, PE100 - SDR11, diameter 75 mm, 30 graden. Beide zijden verlengd met 500 mm zwarte PE100 SDR11 buis (volgens NEN EN 1555-2), tbv Elektrolas/stuiklas.
20043733 | Bocht PE100 spie-eind 45° x 75mm SDR11 | Spuitgegoten bocht, PE100 - SDR11, diameter 75 mm, 45 graden. Beide zijden verlengd met 500 mm zwarte PE100 SDR11 buis (volgens NEN EN 1555-2), tbv Elektrolas/stuiklas.
20043734 | Bocht PE100 spie-eind 90° x 75mm SDR11 | Spuitgegoten bocht, PE100 - SDR11, diameter 75 mm, 90° (2x 45) Beide zijden verlengd met 500 mm zwarte PE100 SDR11 buis (volgens NEN EN 1555-2), tbv Elektrolas/stuiklas.
20043736 | Kabel voeding 5x1,5mm2 Fabr Helu à 100m | Mantel leiding JB500 5G1,5 t.b.v. LS-Meten
20043737 | Glijmiddel v kabel spuitbus 400 ml | Cellpack Kabelglijmiddelspray, spuitbus 400 ml
20043738 | Steunbus+Keg RVS D=110 v PE-buis SDR26 | Steunbus PE-buis Materiaal: RVS Diameter: 110mm lengte: 150cm Wanddikte buis: 110mm Buisklasse: SDR 26
20043739 | Steunbus+Keg RVS D=160 v PE-buis SDR26 | Steunbus PE-buis Materiaal: RVS Diameter: 160mm lengte: 150cm Wanddikte buis: 160mm Buisklasse: SDR 26
20043740 | Steunbus+Keg RVS D=200 v PE-buis SDR26 | Steunbus PE-buis Materiaal: RVS Diameter: 200mm lengte: 200cm Wanddikte buis: 200mm Buisklasse: SDR 26
20043742 | Steunbus+Keg RVS D=250 v PE-buis SDR26 | Steunbus PE-buis Materiaal: RVS Diameter: 250mm lengte: 200cm Wanddikte buis: 250mm Buisklasse: SDR 26
20043743 | Steunbus+Keg RVS D=315 v PE-buis SDR26 | Steunbus PE-buis Materiaal: RVS Diameter: 315mm lengte: 200cm Wanddikte buis: 315mm Buisklasse: SDR 26
20043744 | Stekker zonder kabel OVL | Aansluitstekker voor AKO OVL(AansluitKastOnbemand openbare verlichting) aansluitmodule. Hieraan is geen kabel gemonteerd. CAM OVL stekker
20043745 | Buispatroon 4A D01 gG 11X36mm v DRruimte | Gg buispartoon ETI 4A D01 Neozed t.b.v. DR - ruimte Current Rating - 4A Bottle Fuse Size - D01 Voltage Rating - 400V ac Application Category - gG Thread Size - E14 Breaking Capacity at Maximum Voltage Rating - 50 kA @ 400 V ac, 8 kA @ 250 V dc
20043746 | Nippel dubbel 3/4"R x spie 22mm | Dubbele nippel ¾"R x spie 22mm materiaal: CuSi, Sanha spie-eind x ¾"buitendraad R, de draad is een gasdraad volgens ISO7/1 – EN10226. Sanha Purapress
20043750 | Krijthouder | Krijthouder; Lyra 4766120 Krijthouder voor krijt, art. nummer 20015531
20043754 | Compressor compleet (incl toebehoren)!K | Compressor compleet (incl toebehoren); Compressor Airpress L 6-105 Silent; Handige, krachtige olievrije compressor. Eenvoudig te gebruiken, voor de kleinere klussen. Ketelinhoud 6 l Werkdruk 6 bar Maximale druk 8 bar Aantal cilinders 2 Aantal trappen 1 Voltage 230 V, Hertz 50 Hz Gewicht 10 kg Toeren 1440 rpm Lengte 46,5 cm, Breedte 17 cm, Hoogte 49 cm Motorvermogen1 0,6 pk, Motorvermogen2 0,46 kW Aanzuigcapaciteit 105 L/min Geluidsniveau 66 dB(A), Geluidgedempt Ja Olievrij Ja Wordt geleverd inclusief: - Aluminium blaaspistool, voorzien van lange blaaspijp en 1/4" aansluiting, type: ANI 25/B2-E. - PU spiraalleiding, voorzien van 2 x BSPT buitendraad, 1/4" aansluiting x 5 m, type: PT-02525S. - Insteeknippel, voorzien van 1/4" binnendraad en 1/4" koppeling aansluiting, type: 48503. - Snelkoppeling, voorzien van 1/4" binnendraad aansluiting, type: 44516.
20043756 | Ombouwset 3CT v 3x1x630 mm2 Al W4 regMSR | Ombouw set voor V-modulemet 3x1x630 mm2 Al kabel. Los geleverd. 1x Set bestaande uit 3, CT’s KOKM 072 DB10 WIC W4 t.b.v. reguliere MSR met 3 stickers
20043757 | +Ombouwset 3CT v 3x1x630mm2 Al W3 regMSR | Ombouw set voor V-modulemet 3x1x630 mm2 Al kabel. Los geleverd. 1x Set bestaande uit 3, CT’s KOKM 072 DB10 WIC W43 t.b.v. reguliere MSR
20043761 | Sticker "LET OP, AFW. AARDING" | 20230216 tekstlabel: Let op, aansluiting.. 5,5 x 4 cm
20043763 | Gaasband 3D voor wikkelmof 10cm x 180cm | FiloSlim 3D gaasrol, 10cm x 180cm, artikelnummer 80480
20043765 | Giethars wikkelmof 400ml | FiloSlim P2662 hars, 400ml, artikelnummer 804640
20043767 | Giethars wikkelmof 1500ml | FiloSlim P2662 hars, 1500ml, artikelnummer 804642
20043768 | Gaasmat 3D voor wikkelmof 39cm x 30cm | Filoslim 3D gaasmat, 39cm x 30cm x 0,66cm, artikelnummer 80527390R
20043769 | Mespatroon 63A DIN-2 gG | Mespatroon 63A DIN 2 met combimelder, karakteristiek gG, type LNH2063M
20043770 | Stopper mastiek kegel voor MS mof | Stopper; De stopper is om de mastiek kegel zover als mogelijk in de kabelnek van de MS-kabel te duwen tijdens de montage van een MS mof. Lees eerst altijd de instructie van de MS-mof
20043771 | Vouwdoos 200x150x100mm | VOUWDOOS 200x150x100mm Op pallets op 120cm hoog.
20043778 | Achterplaat ABB Safeplus 3-velds | Achterplaat ABB SafePlus 3-velds t.b.v. ombouw Achter naar onderafblaas.
20043779 | Achterplaat ABB SafePlus 4-velds | Achterplaat ABB SafePlus 4-velds t.b.v. ombouw achter naar onderafblaas.
20043780 | Achterplaat ABB SafePlus 5-velds
20043781 | Beugel v bevestiging antenne indoor | Antenne bevestigingsbeugel voor indoor gebruik.
20043783 | Lasstop St bu 1.1/2" massief | Stalen lasstop, 1.1/2" buitendraad.
20043784 | Lasstop St bu 1.1/4" massief | Stalen lasstop, 1.1/4" buitendraad.
20043785 | Lasstop St bu 2" massief | Stalen lasstop, 2" buitendraad.
20043786 | Lassok St 1.1/2" bi x DN 80 glw | Stalen lassok 1.1/2" binnendraad x DN 80 buismaat.
20043788 | Lassok St 1.1/2" bixDN 100 glw | Stalen lassok 1.1/2" binnendraad x DN 100 buismaat.
20043789 | Lassok St 1.1/2" bi x DN 125 glw | Stalen lassok 1.1/2" binnendraad x DN 125 buismaat.
20043790 | Lassok St 2" bi x DN 150 glw | Stalen lassok 2" binnendraad x DN 150 buismaat.
20043791 | Lassok St 2" bi x DN 200 glw | Stalen lassok 2" binnendraad x DN 200 buismaat.
20043794 | Kabel 5m blauw v GH saneringsset#Kleiss | Staalkabel Kleiss Blauw 5mtr tbv GH saneringsset
20043795 | Kabel 8m geel v GH saneringsset#Kleiss | Staalkabel Kleiss Geel 8mtr tbv GH saneringsset
20043796 | Kabel 12m rood v GH saneringsset#Kleiss | Staalkabel Kleiss Rood 12mtr tbv GH saneringsset
20043797 | Snijmes PE25mm SDR17,6 v GH saneringsset | Snijmes Kleiss PE 25mm SDR 17,6 tbv GH saneringsset
20043808 | Snijmes PE32mm SDR17,6 v GH saneringsset | Snijmes Kleiss PE 32mm SDR 17,6 tbv GH saneringsset
20043809 | Snijmes PE40mm SDR17,6 v GH saneringsset | Snijmes Kleiss PE 40mm SDR 17,6 tbv GH saneringsset
20043810 | Snijmes PE50mm SDR17,6 v GH saneringsset | Snijmes Kleiss PE 50mm SDR 17,6 tbv GH saneringsset
20043812 | Boormachine GSR 18V-150C (z. accu) !K | Boorschroefmachine Bosch GSR18V-150C z. acc/lad in doos.
20043813 | Buis PE100 RC or/zw 63x 3,8 SDR17 12m | PE-buis Materiaal: PE 100 Afmetingen: diameter 63 x wanddikte 3,8 mm, in lengte van 12 meter Kleur: oranje 90/10 met 4x2 zwarte strepen in axiale richting Klasse: SDR 17 QA-keurmerk, voldoet aan NEN-EN 1555-2 inclusief beschermdoppen.
20043814 | Buis PE100 RC or/zw 75x 4,5 SDR17 12m | PE-buis Materiaal: PE 100 Afmetingen: diameter 75 x wanddikte 4,5 mm, in lengte van 12 meter Kleur: oranje 90/10 met 4x2 zwarte strepen in axiale richting Klasse: SDR 17 QA-keurmerk, voldoet aan NEN-EN 1555-2 inclusief beschermdoppen.
20043815 | Buis PE100 RC or/zw 110x 6,6 SDR17 12m | PE-buis Materiaal: PE 100 Afmetingen: diameter 110 x wanddikte 6,6 mm, in lengte van 12 meter Kleur: oranje 90/10 met 4x2 zwarte strepen in axiale richting Klasse: SDR 17 QA-keurmerk, voldoet aan NEN-EN 1555-2 inclusief beschermdoppen.
20043816 | Buis PE100 RC or/zw 160x 9,5 SDR17 12m | PE-buis Materiaal: PE 100 Afmetingen: diameter 160 x wanddikte 9,5 mm, in lengte van 12 meter Kleur: oranje 90/10 met 4x2 zwarte strepen in axiale richting Klasse: SDR 17 QA-keurmerk, voldoet aan NEN-EN 1555-2 inclusief beschermdoppen.
20043817 | Buis PE100 RC or/zw 200x11,9 SDR17 12m | PE-buis Materiaal: PE 100 Afmetingen: diameter 200 x wanddikte 11,9 mm, in lengte van 12 meter Kleur: oranje 90/10 met 4x2 zwarte strepen in axiale richting Klasse: SDR 17 QA-keurmerk, voldoet aan NEN-EN 1555-2 inclusief beschermdoppen.
20043818 | Beitel plat 20x250mm SDS-Plus | Beitel plat Beitel plat SDS+ 250x20mm; Platte beitel voor het kleine en eenvoudige hak en breekwerk. Gebruik met behulp van SDS-plus beitelvoorzetstuk of rechtstreeks in SDS-plus-hamer met draaistop. Type: 2609390394 Totale lengte: 250 mm Beitelvlak: 20 mm
20043819 | Hamer nylon 40mm terugslagvrij | Hamer 40mm wit nylon terugslagvrij Terugslagvrije hamer met verwisselbare hamerdoppen, voorzien van steel vervaardigd uit glasvezel, stalen huis en speciale, gemakkelijk te vervangen hamerdoppen van nylon met hardheid van Shore D74, ergonomisch handvat van PVC met ribbels en gemoffelde hamerslaglak.
20043820 | Verlengkabel 3m RJ45 Zwart #Goobay | Verlengkabel 3M RJ45 MALE - RJ45 FEMALE LSZH, zwart Type 1680987 S/FTP CAT6A KABEL 3M
20043821 | Verlengkabel 0,5m RJ45 Zwart #Goobay | Verlengkabel 0,5M RJ45 MALE - RJ45 FEMALE LSZH, zwart Type 65641 S/FTP CAT6A KABEL 0,5M Router 4G WM-Systems
20043822 | Bedradingskoker 6x8cm (L=2m) | Bedradingskoker CD (B 60 x H 80 mm) lengte 2 meter voorzien van uitdrukpoorten.
20043823 | Groepenkast leeg Schneider 4 modules | Schneider groepenkast leeg 4 modules opbouw, kunststof behuizing.
20043824 | Groepenkast leeg Schneider 8 modules | Schneider groepenkast leeg 8 modules opbouw, kunststof behuizing.
20043825 | Installatieautomaat 10A C-kar | Installatieautomaat 10 A C-Karakteristiek, Schneider Electric.
20043826 | Werkschakelaar 25A 4-polig opbouw | Werkschakelaar 25 A 4 polig opbouw RLO25/4PM-D1/Z33-GB ASN Sontheimer.
20043827 | Gasdetector Olli #Esders !C | Gasdetector Esders OLLI. Explosieveilig en compact diffusie-handmeetapparaat. Configureert volgens Liander specificatie met een sensorarray voor het meten van PPM/ % LEL/% VOL CH4 . Extreem robuuste 2K-kunststofbehuizing en oplaadbaar, explosieveilig li-ion accupakket.
20043828 | Buis PE100 RC or/zw 63x5,8 SDR11 12m | PE-buis. Materiaal: PE 100 Afmetingen: diameter 63 x wanddikte 5,8 mm, in lengte van 12 meter. Kleur: oranje 90/10 met 4x2 zwarte strepen in axiale richting. Klasse: SDR 11 QA-keurmerk, voldoet aan NEN-EN 1555-2, inclusief beschermdoppen.
20043838 | Buis PE100 RC or/zw 75x 6,8 SDR11 12m | PE-buis. Materiaal: PE 100 Afmetingen: diameter 75 x wanddikte 6,8 mm, in lengte van 12 meter. Kleur: oranje 90/10 met 4x2 zwarte strepen in axiale richting Klasse: SDR 11 QA-keurmerk, voldoet aan NEN-EN 1555-2, inclusief beschermdoppen.
20043839 | Buis PE100 RC or/zw 110x10,0 SDR11 12m | PE-buis Materiaal: PE 100 Afmetingen: diameter 110 x wanddikte 10,0 mm, in lengte van 12 meter. Kleur: oranje 90/10 met 4x2 zwarte strepen in axiale richting Klasse: SDR 11 QA-keurmerk, voldoet aan NEN-EN 1555-2, inclusief beschermdoppen.
20043840 | Buis PE100 RC or/zw 160x14,6 SDR11 12m | PE-buis Materiaal: PE 100 Afmetingen: diameter 160 x wanddikte 14,6 mm, in lengte van 12 meter. Kleur: oranje 90/10 met 4x2 zwarte strepen in axiale richting Klasse: SDR 11 QA-keurmerk, voldoet aan NEN-EN 1555-2, inclusief beschermdoppen.
20043841 | Buis PE100 RC or/zw 200x18,2 SDR11 12m | PE-buis Materiaal: PE 100 Afmetingen: diameter 200 x wanddikte 18,2 mm, in lengte van 12 meter. Kleur: oranje 90/10 met 4x2 zwarte strepen in axiale richting Klasse: SDR 11 QA-keurmerk, voldoet aan NEN-EN 1555-2, inclusief beschermdoppen.
20043842 | Buis PE100 RC or/zw 250x22,7 SDR11 12m | PE-buis Materiaal: PE 100 Afmetingen: diameter 250 x wanddikte 22,7 mm, in lengte van 12 meter. Kleur: oranje 90/10 met 4x2 zwarte strepen in axiale richting Klasse: SDR 11 QA-keurmerk, voldoet aan NEN-EN 1555-2, inclusief beschermdoppen.
20043843 | Buis PE100 RC or/zw 315x28,7 SDR11 12m | PE-buis Materiaal: PE 100 Afmetingen: diameter 315 x wanddikte 28,7 mm, in lengte van 12 meter. Kleur: oranje 90/10 met 4x2 zwarte strepen in axiale richting Klasse: SDR 11 QA-keurmerk, voldoet aan NEN-EN 1555-2, inclusief beschermdoppen.
20043848 | Buis PE100 RC or/zw 250x14,8 SDR17 12m | PE-buis Materiaal: PE 100 Afmetingen: diameter 250 x wanddikte 14,8 mm, in lengte van 12 meter, Kleur: oranje 90/10 met 4x2 zwarte strepen in axiale richting Klasse: SDR 17 QA-keurmerk, voldoet aan NEN-EN 1555-2 inclusief beschermdoppen.
20043849 | Buis PE100 RC or/zw 315x18,7 SDR17 12m | PE-buis Materiaal: PE 100 Afmetingen: diameter 315 x wanddikte 18,7 mm, in lengte van 12 meter Kleur: oranje 90/10 met 4x2 zwarte strepen in axiale richting Klasse: SDR 17 QA-keurmerk, voldoet aan NEN-EN 1555-2 inclusief beschermdoppen.
20043850 | Buis PE100 RC or/zw 400x23,7 SDR17 12m | PE-buis Materiaal: PE 100 Afmetingen: diameter 400 x wanddikte 23,7 mm, in lengte van 12 meter Kleur: oranje 90/10 met 4x2 zwarte strepen in axiale richting Klasse: SDR 17 QA-keurmerk, voldoet aan NEN-EN 1555-2 inclusief beschermdoppen.
20043851 | Buis PE100 RC or/zw 63x3,8 SDR17 rol50 | PE-buis Materiaal: PE 100 Afmetingen: diameter 63 x wanddikte 3,8 mm, rol van 50 meter Kleur: oranje met 4x2 zwarte strepen in axiale richting Klasse: SDR 17 QA-keurmerk, voldoet aan NEN-EN 1555-2 inclusief beschermdoppen.
20043852 | Buis PE100 RC or/zw 75x4,5 SDR17 rol50 | PE-buis Materiaal: PE 100 Afmetingen: diameter 75 x wanddikte 4,5 mm, rol van 50 meter Kleur: oranje 90/10 met 4x2 zwarte strepen in axiale richting Klasse: SDR 17 QA-keurmerk, voldoet aan NEN-EN 1555-2 inclusief beschermdoppen.
20043853 | Buis PE100 RC or/zw 110x6,6 SDR17 rol50 | PE-buis Materiaal: PE 100 Afmetingen: diameter 110 x wanddikte 6,6 mm, rol van 50 meter Kleur: oranje 90/10 met 4x2 zwarte strepen in axiale richting Klasse: SDR 17 QA-keurmerk, voldoet aan NEN-EN 1555-2 inclusief beschermdoppen.
20043854 | Buis PE100 RC or/zw 63x5,8 SDR11rol100 | PE-buis Materiaal: PE 100 Afmetingen: diameter 63 x wanddikte 5,8 mm, rol a 100 meter. Kleur: oranje 90/10 met 4x2 zwarte strepen in axiale richting Klasse: SDR 11 QA-keurmerk, voldoet aan NEN-EN 1555-2, inclusief beschermdoppen.
20043855 | Buis PE100 RC or/zw 75x6,8 SDR11rol100 | PE-buis Materiaal: PE 100 Afmetingen: diameter 75 x wanddikte 6,8 mm, rol van 100 meter. Kleur: oranje 90/10 met 4x2 zwarte strepen in axiale richting Klasse: SDR 11 QA-keurmerk, voldoet aan NEN-EN 1555-2, inclusief beschermdoppen.
20043856 | Buis PE100 RC or/zw 110x10 SDR11 rol100 | PE-buis Materiaal: PE 100 Afmetingen: diameter 110 x wanddikte 10,0 mm, op rol van 100 meter Kleur: oranje 90/10 met 4x2 zwarte strepen in axiale richting Klasse: SDR 11 QA-keurmerk, voldoet aan NEN-EN 1555-2, inclusief beschermdoppen.
20043857 | Buis PE100 RC or/zw 63x3,8 SDR17rol100 | PE-buis Materiaal: PE 100 Afmetingen: diameter 63 x wanddikte 3,8 mm, rol van 100 meter Kleur: oranje 90/10 met 4x2 zwarte strepen in axiale richting Klasse: SDR 17 QA-keurmerk, voldoet aan NEN-EN 1555-2 inclusief beschermdoppen.
20043858 | Buis PE100 RC or/zw 75x4,5 SDR17rol100 | PE-buis Materiaal: PE 100 Afmetingen: diameter 75 x wanddikte 4,5 mm, rol van 100 meter Kleur: oranje 90/10 met 4x2 zwarte strepen in axiale richting Klasse: SDR 17 QA-keurmerk, voldoet aan NEN-EN 1555-2 inclusief beschermdoppen.
20043868 | Mespatroon 16A DIN-1 gG | Mespatroon 16A DIN I-gG type LV HRC Bovenmelder.
20043870 | Trafometer TMB 800-72-E 1000A Eleq | Trafometer TMB 800-72-E 1000A De TMB is een combinatie van een deelbare stroomtransformator en een Ampèremeter die voorzien is van een sleepwijzer om het maximale stroomverbruik in de voorbije periode te bepalen.
20043874 | >Kabelbundelslang diameter 29mm(Rol=25m) | Kabelbundelslang diameter 29 mm spiraalslang kunststof grijs diameter 29 mm L=25 m
20043876 | Gripzak 70x100mm LDPE transp (DS=1000st) | Gripzakken transp 70x100mm (ds1000st); Transparante gripzak vervaardigd uit LDPE, voorzien van een sluitgrip. Zonder schrijfvlak. Afmeting: 70 x 100 mm. Verpakkingseenheid: doos à 1000 stuks.
20043877 | Sticker LSKabelcode F3.1-3.8 (pak50vel) | Sticker LS meten kabelcodering F3.1-3.8 voor indoor gebruik. Deze worden gebruikt voor het coderen van de LS meten Spoelen
20043891 | Kruissleutel v kasten (ALL) | Kruissleutel v kasten (ALL) Kruissleutel voor schakelkasten, Staal verzinkt met kastslot-aansluiting in de maten: - 1x vierkant uitwendig conisch: 9 mm / 10,5 mm. - 1x vierkant uitwendig conisch: 10 mm / 11,5 mm. - 1x driehoek inwendig 10 mm. - 1x vierkant inwendig 10 mm
20043898 | Kabeldoorvoering 3x39-68 OS SS RS | Doorvoering voor OS SS RS 3x39-68mm 3-fase kabel met buitendiameter 200 mm. Incl. glijmiddel. fabrikant ROXTEC
20043899 | Sectiekast RVS M 6-GR + OV DIN-2 + funda | RVS 31 sectiekast 6 richtingen + OV DII incl. fundatie. Bestel gegevens: artikel 845703. Referentie: Sectiekast 6 richtingen + OV en fundatie
20043900 | Kabelbundelslang SPIR.1619 Zw (Rol=10m) | Kabelbundelslang Spiraal 1619 Zwart Klemko Rol=10m
20043901 | Lamp E27 LED 10W 2700K | LAMP E27 LED 10W 2700K Fabrikant Philips
20043903 | Sticker LSaand T1,2,3+voeding (pak20vel) | Sticker LS meten aanduiding meerdere transformatoren voor indoor gebruik. Deze worden gebruikt bij LS meten installatie met meerdere transformatoren voor het aanduiden van de voeding en het transformatornummer op het kabelrichtingbord of LS rek
20043904 | Sticker LSdirectvoeding MEM Unit pk20vel | Sticker LS meten aanduiding Directe voeding MEM unit vanaf LS-rek. Is bedoeld als extra indicatie op de MEM unit waarbij deze een eigen voeding hebben in afwijking van de standaard LS meten installatie.
20043905 | Vulgereedschap (Filoform-slim) hout | Vulgereedschap (Filoform FiloSlim): het vulgereedschap is nodig voor de FiloSlim LS-wikkelmof. Multifunctionele tool gemaakt van duurzaam hout voor het vullen en legen van FiloSlim harsverpakkingen. Minder verspilling, optimaal gebruik inhoud harsverpakking d.m.v. inkeping voor het leegschrapen van de inhoud. Ergonomisch, minder handkracht nodig en een betere drukverdeling op de verpakking, vullen met een constante druk. Sneller, de verpakking kan sneller leegmaken in de mof.
20043906 | Verloop PE100 spie-eind 200x110mm SDR11 | Verloop, materiaal PE100 - SDR 11, diam. 200 x 110 mm. Zijde 200mm verlengd met 550 mm zwarte PE100 SDR11 buis. Zijde 110mm verlengd met 425 mm zwarte PE100 SDR11 buis. Volgens NEN EN 1555-2.
20043908 | Sticker LSKabelcode F4.1-4.8 (pak50vel) | Sticker LS meten kabelcodering F4.1-4.8 voor indoor gebruik. Deze worden gebruikt voor het coderen van de LS meten Spoelen
20043909 | Sticker LSaanduiding F3.1-3.8 (pak50vel) | Sticker LS meten aanduiding F3.1-3.8 voor indoor gebruik. Deze worden gebruikt voor het aanduiden van de spoelcode op het kabelrichtingbord of LS rek, voeding meetkast en Mem-unit
20043910 | Sticker LSaanduiding F4.1-4.8 (pak50vel) | Sticker LS meten aanduiding F4.1-4.8 voor indoor gebruik. Deze worden gebruikt voor het aanduiden van de spoelcode op het kabelrichtingbord of LS rek, voeding meetkast en Mem-unit
20043911 | Antennevoet RVS v montage Omni LS meten | RVS antennevoet voor montage op antennebuis. Fabrikant BODT Staaltechniek Als de antennevoet beschadigd is of wanneer het schroefdraad beschadigd is kan deze worden afgevoerd.
20043912 | Verlengkabel 6m v antenne puck LS meten | Antenne verlengkabel 6 meter lengte voor puck antennes en Omni antennes. Jumper cable SMA-male to SMA female RG223 6 MTR (tinned copper conductor + braid)
20043913 | Zadel PE100 aft el-las 250-315mmx 63mm | Aftakzadel elektrolas PE100 SDR11 250mm-315mm x 63mm, topload. Diameter doorgaande leiding 315mm, aftakking 63mm spie-eind.
20043914 | Zadel blsgt el-las 250+315+400x2.1/2" | Aanboorzadel elektrolas toepasbaar als blaasgatzadel 250mm / 315mm / 400mm ×2.1/2" SDR11 topload, Polsafe. Materiaal: PE100 SDR11.
20043915 | Adapter Druktest DAA-TL+DAP FWDPA | Druktest adapter Aliaxis is een beproevingsadapter vanaf 250mm DAA-TL en DAP FWDPA.
20043916 | Adapter Druktest DAA Red | Druktest adapter Aliaxis. Een beproevingsadapter t/m 200mm DAA Red Snap FWDPA.
20043917 | Aanboorsleutel DAA-TL > 250mm | Aanboorsleutel Aliaxis DAA-Tl vanaf 250 mm t..bv. drukaanboorzadel.
20043918 | Aanboorsleutel DAA 40-225mm | Aanboorsleutel Aliaxis DAA 40-225mm t.b.v. drukaanboorzadel.
20043920 | Aansluitstift LS strook DIN-2 | Aansluitstift (l=5cm, Ø1cm) voorzien van gat met schroefdraad t.b.v. M5 boutje
20043922 | +Mof GPLK 10kV 3x95-240/XLPE10-20kV3x240 | Hybride mof geschikt voor 10kV (V)GPLK 3x95-240 mm2 op XLPE 10-20kV 3x240 mm2. Inclusief schroefverbinders.
20043923 | +Mof GPLK 10kV 3x95-240/XLPE 20kV3x1x240 | Hybride mof geschikt voor 10kV (V)GPLK 3x95-240 mm2 op XLPE 20kV 3x1x240 mm2. Inclusief schroefverbinders.
20043928 | Smeerpasta Molykote 1000 tube=100gr | Koperpasta Molykote 1000; Een vaste smeerpasta voor metalen boutverbindingen. Bevat geen lood ook nikkel. Geschikt voor boutverbindingen die blootgesteld worden aan hoge temperaturen en aan corrosieve effecten, en boutverbindingen die na montage en eerste werking opnieuw moeten worden vastgezet of uiteen gehaald. Onder andere geschikt voor cilinderkopbouten, spuitdopschroeven van spuitgietmachines, boutverbindingen in de chemische industrie en voor de spanringen van centrifuges. Het product zorgt voor een probleemloze demontage zonder beschadigingen, zelfs na langdurig gebruik bij hoge temperaturen en biedt goede bescherming tegen corrosie. De wrijvingscoëfficiënt blijft hetzelfde rond geoliede bouten, zelfs nadat de bouten verschillende malen los- en vastgemaakt zijn. Kleur: bruin. Temperatuurbereik: van -30 °C tot +650 °C.
20043938 | Aardklem rijg 0,2 - 6 mm2 #Phoenix | Aardrijgklem 0.2 - 6mm2, fabrikaat Phoenix Contact.
20043939 | Mof GPLK 10kV 3x95-240/XLPE10kV 3x150 | Warmtekrimp mof geschikt voor 10kV (V)GPLK 3x95-240 mm2 op XLPE 10 kV 3x150 mm2. Inclusief schroefverbinders.
20043940 | +Meetset v gescherm stekkers(gebruikt)!K | Meet- aarding/pennen tbv geschermde stekkers; drie meet- aarding/pennen met aardsnoer van 16mm2. Deze meet- aarding/pennen zijn tbv beproeven, selecteren en uitkleuren van kabels vanuit een geschermde eindsluiting. Wordt geleverd in een koffer incl: - een tool voor het wegnemen van het cap. beleg - aardsnoer - drie meetpennen - Ontluchtingshulpmiddel voor het plaatsen van het cap. beleg - Twee tubes vet 60 gram tbv cap. beleg (GM1 vet Cellpack) (montage pasta EPPA 064-60) - In de koffer is ruimte om drie stuks cap. beleg tijdelijk in te leggen
20043941 | Klemkabelschoen 1,5-2,5mm2 PEN #Klauke | Klemkabelschoen 1.5 – 2.5mm2 PEN Klauke voor koperen geleider pinvormig. Typenummer HK710KDO. Doos bevat 100 stuks.
20043942 | Reparatieset MJ3000 Grip. NBR DN400 | Reparatieset multi joint vervangen grippers en NBR rubber DN 400
20043944 | Amperetang 14,7mm max0-200A(Gebruikt) !K | Amperetang open bek 14,7mm max 0-200A; Stroomtang, Type UT256B, Uni-Trend. TRMS AC/DC vorkstroomtang 200A. Automatische bereikkeuze, Automatische uitschakeling. Inclusief extra functies als o.a. diodetest, doorbeltest, Data Hold, achtergrondverlichting, relatieve mode, contactloze spanningsdetectie etc. Veiligheidscategorie: CAT III 600V.
20043946 | Koppeling PE32mm tv+bus SDR11 HD #Beulco | Trekvaste Koppeling Beulco Type G1101 PE 32 mm x RC1" met Buitendraad met steunbus SDR11, 32 mm x 2,9 mm. Materiaal CuPhin CW724R voor PE100 (artikelnummer Beulco 343232)
20043947 | Snijmes PE63mm SDR11 v GH saneringsset | A586202 = Snijmes Kleiss PE 63mm SDR11 tbv GH saneringsset
20043968 | Kabelschaar ratel tm250mm2 VDE(gebruikt) | Kabelschaar m ratel tot 250mm2 CU/AL VDE. Geïsoleerde eenhands ratel kabelschaar. Loopt niet vast tijdens het knippen. Het knippen kan op elk gewenst moment worden onderbroken. Professionele Multi laags dompel isolatie. De messen kunnen geopend worden door middel van een ontgrendelingsveer.Geschikt voor koper en aluminium kabel tot 32mm (250mm2). VDE 1000v geisoleerd. Capaciteit: 250mm. Lengte: 310mm.
20043969 | Snijmes PE63mm SDR17,6 v GH saneringsset | A585989 = Snijmes Kleiss PE 63mm SDR17,6 tbv GH saneringsset
20043970 | Randbescherming G102 #Amortiflex | Randbescherming G102, grijs/geel, polyethyleen, Amortiflex
20043971 | Filterset EFI1+stoffilters v Olli#Esders | Filterset voor de Esders OLLI bestaande uit 3 EFi1 filters en 30 stoffilters.
20043973 | Schroevendraaier Torx T15 VDE | Schroevendraaier Torx T15 VDE, Softfinish electric slimfix torx schroevendraaier voorzien van 100% kwaliteitsgecontroleerde isolatie 1.000 V AC, VDE en GS-getest. Door de geintregreerde isolatie kunnen diepliggende schroef en veerelementen worden bereikt en bediend. Normen: DIN ISO 8764 gemaakt conform IEC 60900:2004, Maat: T15.
20043977 | Koppeling PE32mm tv+bus SDR17 LD #Beulco | Trekvaste Koppeling Beulco Type G1101 PE 32 mm x RC1" met Buitendraad met steunbus SDR17, 32 mm x 1,9 mm. Materiaal CuPhin CW724R voor PE80, PE100 (artikelnummer Beulco 339150s)
20043978 | Kabel 20kV YMeKrvaslqwd 1x630Cu zwart | Kabel YMeKrvaslqwd of P1MeKrvaslqwd 12/20 kV 1 x 630 Curs + as 35 rPE volgens HD620 S3:2023 part 10 section J, echter met een zwarte buitenmantel. Brandklasse Fca. Haspels met 500 m kabel.
20043979 | Schakelaar remote of local ME220Sealzer | Sealzer schakelaar Remote/Local ME220
20043980 | +Accu voor beveil.kast #ABB | Accu voor beveiligingskast type ABB
20043981 | +Kabelset beveiligingskast CS 5m #ABB | Kabelset v beveil.kast 1234-relais compactruimte 5m ABB
20043988 | Bevestigingsstrip DA-kast | Bevestigingsstrip DA-kast
20043989 | Bevestigingsstrip beveiligingskast #ABB
20044001 | Draadstift 25mm M10 DIN976 (doos=100st) | Draadstift M10 L25mm, DIN 976 4,8. Doos 100 stuks.
20044003 | Filter/demper GAS - inschroefbaar ¼" | Inschroeffilter en/of demper, messing-sinterbrons 1/4"
20044004 | Aansluitstekker Aardingsconnector | Aardingsconnector aansluitstekker . Deze connector kan bevestigd worden op de aansluitkabels voorzien van een aansluitstekker om een aansluitkabel aan aarde te leggen.
20044005 | Aansluitstekker Meetconnector | Meetconnector aansluitstekker. Deze Meet connector kan bevestigd worden op de aansluitkabels die voorzien zijn van een aansluitstekker om metingen uit te voeren
20044006 | Spreidoorn voor inslaganker | Spreidoorn voor inslaganker M10 x 30.
20044007 | Aansluitstekker Meetwagen-connector | Meetwagen connector aansluitstekker. Deze connector kan bevestigd worden op de aansluitkabels voorzien van een aansluitstekker tbv uitvoeringen van metingen.
20044008 | Metaalschroef bck kk M5x10 ELVZ ds200 | Metaalschroef DIN48 5x10 mm 4.8 elvz CK SL ds a200st Electrolytisch verzinkt metaal Klasse: 4.8 Opp. Bescherming: elvz Uitvoering: CilinderKop met sleuf Verpakkingseenheid: doos a 200st
20044018 | Draadstift 40mm M10 DIN976 (doos=100st) | Draadstift M10 L40mm, DIN 976 4,8. Doos 100 stuks.
20044019 | Draadstift 70mm M10 DIN976 (doos=100st) | Draadstift M10 L70mm, DIN 976 4,8. Doos 100 stuks.
20044020 | Draadstift 100mm M10 DIN976 (doos=100st) | Draadstift M10 L100mm, DIN 976 4,8. Doos 100 stuks.
20044021 | Inslaganker 30mm M10 brandwerend (ds50) | Inslaganker Sika M10x30 brandwerend Afmeting: M10x30 Opp. Verpakkingseenheid: doos 50 stuks.
20044022 | Bit schroef adapter voor M10 draadeindes | Montage tool voor het monteren van M10 draadeindes met behulp van bv. een elektrische schroevendraaier.
20044023 | Ventiel 3/2 NC rood #Combifit | Schakelventiel 3 aansluitingen met 2 standen. Knop rood. NC = Normally Closed. PN30. Veerretour. Binnendraad BSP 1/4".
20044024 | Router in MSR Gateway 0.6 | De router GW1042M-X-QFX van Westermo is onderdeel van MSR Gateway 0.6. Deze wordt besteld door het MSR Gateway 0.6 project binnen Alliander Telecom (AT) dan wel door de Alliander Telecom Servicedesk (ATS).
20044025 | Router RTI Noord | De noord router GW1042M-X-RFS van Westermo is onderdeel van RTI. Deze wordt besteld door het RTI project binnen Alliander Telecom (AT) dan wel door de Alliander Telecom Servicedesk (ATS).
20044026 | Router RTI Zuid | De zuid router GW1042M-X-RFS van Westermo is onderdeel van RTI. Deze wordt besteld door het RTI project binnen Alliander Telecom (AT) dan wel door de Alliander Telecom Servicedesk (ATS).
20044027 | Bevestigingsbeugel tbv LS-Meten | Bevestigingsbeugel t.b.v. het plaatsen van een LS-meetkast
20044028 | Kortsluitblok Meetwagen-connector | Kortsluitblok Meetwagen connector. Deze connector kan bevestigd worden op de aansluitkabels voorzien van een aansluitstekker.
20044029 | Cilinder europr 1.3 SKG3 30/10 v Kenter | Enkele europrofielcilinder 17mm, klasse 1.3, C250, SKG3, verstelbare meenemer, mat vernikkeld, 30-10.
20044030 | Cilinder europr 1.3 SKG3 35/10 v Kenter | Enkele europrofielcilinder 17mm, klasse 1.3, C250, SKG3, verstelbare meenemer, mat vernikkeld, 35-10.
20044031 | Cilinder europr 1.3 SKG3 40/10 v Kenter | Enkele europrofielcilinder 17mm, klasse 1.3, C250, SKG3, verstelbare meenemer, mat vernikkeld, 40-10.
20044032 | Cilinder europr 1.3 SKG3 45/10 v Kenter | Enkele europrofielcilinder 17mm, klasse 1.3, C250, SKG3, verstelbare meenemer, mat vernikkeld, 45-10.
20044033 | Cilinder europr 1.3 SKG3 50/10 v Kenter | Enkele europrofielcilinder 17mm, klasse 1.3, C250, SKG3, verstelbare meenemer, mat vernikkeld, 50-10.
20044034 | Cilinder europr 1.3 SKG3 55/10 v Kenter | Enkele europrofielcilinder 17mm, klasse 1.3, C250, SKG3, verstelbare meenemer, mat vernikkeld, 55-10.
20044035 | Cilinder europr 1.3 SKG3 60/10 v Kenter | Enkele europrofielcilinder 17mm, klasse 1.3, C250, SKG3, verstelbare meenemer, mat vernikkeld, 60-10.
20044036 | Cilinder europr 1.3 SKG3 65/10 v Kenter | Enkele europrofielcilinder 17mm, klasse 1.3, C250, SKG3, verstelbare meenemer, mat vernikkeld, 65-10.
20044037 | Cilinder europr 1.3 SKG3 70/10 v Kenter | Enkele europrofielcilinder 17mm, klasse 1.3, C250, SKG3, verstelbare meenemer, mat vernikkeld, 70-10.
20044038 | Cilinder europr 1.3 SKG3 75/10 v Kenter | Enkele europrofielcilinder 17mm, klasse 1.3, C250, SKG3, verstelbare meenemer, mat vernikkeld, 75-10.
20044039 | Cilinder europr 1.3 SKG3 80/10 v Kenter | Enkele europrofielcilinder 17mm, klasse 1.3, C250, SKG3, verstelbare meenemer, mat vernikkeld, 80-10.
20044040 | Cilinder europr 1.3 SKG3 85/10 v Kenter | Enkele europrofielcilinder 17mm, klasse 1.3, C250, SKG3, verstelbare meenemer, mat vernikkeld, 85-10.
20044041 | Cilinder europr 1.4 SKG3 30/10 v Kenter | Enkele europrofielcilinder 17mm, klasse 1.4, C250, SKG3, verstelbare meenemer, mat vernikkeld, 30-10.
20044042 | Cilinder europr 1.4 SKG3 35/10 v Kenter | Enkele europrofielcilinder 17mm, klasse 1.4, C250, SKG3, verstelbare meenemer, mat vernikkeld, 35-10.
20044043 | Cilinder europr 1.4 SKG3 40/10 v Kenter | Enkele europrofielcilinder 17mm, klasse 1.4, C250, SKG3, verstelbare meenemer, mat vernikkeld, 40-10.
20044044 | Cilinder europr 1.4 SKG3 45/10 v Kenter | Enkele europrofielcilinder 17mm, klasse 1.4, C250, SKG3, verstelbare meenemer, mat vernikkeld, 45-10.
20044045 | Cilinder europr 1.4 SKG3 50/10 v Kenter | Enkele europrofielcilinder 17mm, klasse 1.4, C250, SKG3, verstelbare meenemer, mat vernikkeld, 50-10.
20044046 | Cilinder europr 1.4 SKG3 55/10 v Kenter | Enkele europrofielcilinder 17mm, klasse 1.4, C250, SKG3, verstelbare meenemer, mat vernikkeld, 55-10.
20044047 | Cilinder europr 1.4 SKG3 60/10 v Kenter | Enkele europrofielcilinder 17mm, klasse 1.4, C250, SKG3, verstelbare meenemer, mat vernikkeld, 60-10.
20044048 | Cilinder europr 1.4 SKG3 65/10 v Kenter | Enkele europrofielcilinder 17mm, klasse 1.4, C250, SKG3, verstelbare meenemer, mat vernikkeld, 65-10.
20044049 | Cilinder europr 1.4 SKG3 70/10 v Kenter | Enkele europrofielcilinder 17mm, klasse 1.4, C250, SKG3, verstelbare meenemer, mat vernikkeld, 70-10.
20044050 | Cilinder europr 1.4 SKG3 75/10 v Kenter | Enkele europrofielcilinder 17mm, klasse 1.4, C250, SKG3, verstelbare meenemer, mat vernikkeld, 75-10.
20044051 | Cilinder europr 1.4 SKG3 80/10 v Kenter | Enkele europrofielcilinder 17mm, klasse 1.4, C250, SKG3, verstelbare meenemer, mat vernikkeld, 80-10.
20044052 | Cilinder europr 1.4 SKG3 85/10 v Kenter | Enkele europrofielcilinder 17mm, klasse 1.4, C250, SKG3, verstelbare meenemer, mat vernikkeld, 85-10.
20044054 | Cilinder europr 1.9 EZ 35/10 v Kenter | Enkele europrofielcilinder 17mm, klasse 1.9, 35/10. 5 mm verlengd in Nuon profiel. Lips-trivium.
20044055 | Cilinder europr 1.9 EZ 40/10 v Kenter | Enkele europrofielcilinder 17mm, klasse 1.9, 40/10. 5 mm verlengd in Nuon profiel. Lips-trivium.
20044056 | Cilinder europr 1.9 EZ 45/10 v Kenter | Enkele europrofielcilinder 17mm, klasse 1.9, 45/10. 5 mm verlengd in Nuon profiel. Lips-trivium.
20044057 | Cilinder europr 1.9 EZ 50/10 v Kenter | Enkele europrofielcilinder 17mm, klasse 1.9, 50/10. 5 mm verlengd in Nuon profiel. Lips-trivium.
20044058 | Kunststofplaat v Bevest.beugel LS-meten | Kunststof plaat t.b.v. bevestigingsbeugel t.b.v. LS-Meten.
20044059 | Zeskantplaatschroef zelfb 4,2x25 ds200 | Zeskantplaatschroef zelfborend DIN7504K 4,2x25 elvz ds a 200st
20044068 | Cilinder europr 1.9 EZ 55/10 v Kenter | Enkele europrofielcilinder 17mm, klasse 1.9, 55/10. 5 mm verlengd in Nuon profiel. Lips-trivium.
20044069 | Cilinder europr 1.9 EZ 60/10 v Kenter | Enkele europrofielcilinder 17mm, klasse 1.9, 60/10. 5 mm verlengd in Nuon profiel. Lips-trivium.
20044070 | Cilinder europr 1.9 EZ 65/10 v Kenter | Enkele europrofielcilinder 17mm, klasse 1.9, 65/10. 5 mm verlengd in Nuon profiel. Lips-trivium.
20044071 | Cilinder europr 1.9 EZ 70/10 v Kenter | Enkele europrofielcilinder 17mm, klasse 1.9, 70/10. 5 mm verlengd in Nuon profiel. Lips-trivium.
20044072 | Cilinder europr 1.9 EZ 75/10 v Kenter | Enkele europrofielcilinder 17mm, klasse 1.9, 75/10. 5 mm verlengd in Nuon profiel. Lips-trivium.
20044073 | Cilinder europr 1.9 EZ 80/10 v Kenter | Enkele europrofielcilinder 17mm, klasse 1.9, 80/10. 5 mm verlengd in Nuon profiel. Lips-trivium.
20044074 | Cilinder europr 1.9 EZ 85/10 v Kenter | Enkele europrofielcilinder 17mm, klasse 1.9, 85/10. 5 mm verlengd in Nuon profiel. Lips-trivium.
20044075 | Meetunit LS #MEM-202 | LS Meetunit , onderdeel van MSR-gateway 0.6. Fabrikant Mikronika Fabriekstype MEM-202
20044077 | >RTU #CC100 | 751-9401 Compact controller 100 8DI 4DO 2AI 2AO 2NI1K/PT1K 1RS485 2 x Ethernet, CAN, CANopen, SD EAN-Nr.: 4066966380774 Typenummer: RTU CC100 – 751-9401 Leverancier: Wago
20044078 | Netvoeding Eco2 #24Vdc | 2687-2143 Netvoeding Eco 2, 1-fasig, Uitgangsspanning DC 24 V, Uitgangsstroom 2,5 A, DC-OK LED. EAN-Nr.: 4066966480061
20044079 | G-Mtr AMR SMR5.5 wMbus Honeywell G10 | Gasmeter Fabricaat: Honeywell Type: BK-G10 ETeB Meetprincipe: Balg Klasse: 1,5 Capaciteit: G10 (0,1 – 16 m³/h) Compliance: SMR 5.5 Temperatuurcorrectie: Ja Drukcorrectie: Ja ( luchtdruk: 1015,5 mbar; voordruk: 28 mbar) Klep: Geen Communicatie: Mbus Draadloos Nominale diameter: DN50 Hartafstand: 300 mm Schroefdraad: G2"
20044080 | G-Mtr AMR SMR5.5 wMbus Honeywell G16 | Gasmeter Fabricaat: Honeywell Type: BK-G16 ETeB Meetprincipe: Balg Klasse: 1,5 Capaciteit: G16 (0,16 – 25 m³/h) Compliance: SMR 5.5 Temperatuurcorrectie: Ja Drukcorrectie: Ja ( luchtdruk: 1015,5 mbar; voordruk: 28 mbar) Klep: Geen Communicatie: Mbus Draadloos Nominale diameter: DN50 Hartafstand: 300 mm Schroefdraad: G2"
20044088 | Slagdop inbus 1/2" x 6mm | Inbus slagdop 1/2"x6mm. De lengte van de zeskant is 25mm. Deze lengte wordt geeist bij de Nexans behorend bij verbindingsmof artikel 20039307.
20044098 | > Systeemkast MSR gateway 0.6 | MSR-gateway 0.6 systeemkast
20044108 | Cilinder europr 1.9 EZ 30/10 v Kenter | Enkele europrofielcilinder 17mm, klasse 1.9, 30/10. 5 mm verlengd in Nuon profiel. Lips-trivium.
20044109 | Afblaasunit T-stuk gas var.aanboor DN50 | Aanboor T-stuk voor HD gas afblaasunit variabel aanboring
20044110 | Afblaasunit gas var. aanboor DN50 | Gas afblaasunit variabele aanboring staal DN50
20044111 | Afblaasunit gas bovenaanboring DN50 | Gas alblaasunit Bovenaanboring staal DN50
20044112 | Kaart Aangepaste wz Heijmans (blok 50) | Kaart ‘’ Aangepaste werkzaamheden Heijmans’’ Omvang : 50 vel per blok Formaat : 148 x 210 mm Bedrukking : tweezijdig full colour Papier : 160 grams bankpost Afwerking : nasnijden, en per 50 vel lijmen aan de kop (210) op onderbord.
20044113 | Kaart Nieuwe afspraak Heijmans (blok50) | Kaart ‘’Niet thuis Heijmans’’ Omvang : 50 vel per blok Formaat : 148 x 210 mm Bedrukking : tweezijdig full colour Papier : 160 grams bankpost Afwerking : nasnijden, en per 50 vel lijmen aan de kop (210) op onderbord.
20044114 | Generieke melder RTU002-L | Generieke melder. Wordt met name toegepast voor het monitoren van kabeloliedruk, storingsverklikkers en kathodische bescherming.
20044117 | Accu 36V 6,2 Ah voor Hydropomp | Accu 36V voor Hydropomp; Ultra-M-Technologie: intelligent accu-management voor duurzame accu-packs. Air cooled laadtechnologie. Permanente elektronische bewaking van de afzonderlijke cellen (ESCP) bij het opladen, voor een zeer lange levensduur. Processorgestuurd oplaad- en ontlaadmanagement. Capaciteitsindicatie voor controle van de laadtoestand. Kunnen lang worden opgeslagen met nagenoeg geen zelfontlading. Spanning: 36 V. Capaciteit: 6,2 Ah.
20044118 | Handpomp drukgever set v groengas !K | Handpomp drukgever set voor groengas invoerders. SIKA P60. De pomp is voorzien van 2 maal Rectus 21KA snelkoppelingen en een 7 tal snelkoppelingen. Tevens zit er een BDA10 dop in de set.
20044119 | G-Mtr AMR SMR5.5 wMbus Flonidan G10 | Gasmeter Fabricaat: Flonidan Type: Uniflo G10SRT Meetprincipe: Balg Klasse: 1,5 Capaciteit: G10 (0,1 – 16 m³/h) Compliance: SMR 5.5 Temperatuurcorrectie: Ja Drukcorrectie: Ja ( luchtdruk: 1015,5 mbar; voordruk: 28 mbar) Klep: Geen Communicatie: Mbus Draadloos Nominale diameter: DN40 Hartafstand: 300 mm Schroefdraad: G2"
20044120 | G-Mtr AMR SMR5.5 wMbus Flonidan G16 | Gasmeter Fabricaat: Flonidan Type: Uniflo G16SRT Meetprincipe: Balg Klasse: 1,5 Capaciteit: G16 (0,16 – 25 m³/h) Compliance: SMR 5.5 Temperatuurcorrectie: Ja Drukcorrectie: Ja ( luchtdruk: 1015,5 mbar; voordruk: 28 mbar) Klep: Geen Communicatie: Mbus Draadloos Nominale diameter: DN40 Hartafstand: 300 mm Schroefdraad: G2"
20044122 | Pijpensnijder 6 - 66 mm tbv Staal en RV | Pijpensnijder 6 - 66 mm tbv Staal en RV; Snelwerkende buizensnijder. Beschikt over een snelverstelling, constructie met I-profiel, geharde slijtvaste oppervlakken en een slede met druklager voor een soepele werking. X-CEL® knop snijdt buizen sneller en gemakkelijker met grotere, meer ergonomische ontwerpen. X-CEL wielpen verwisselt het snijwieltje snel met behulp van onze nieuwe kogelblokkering... geen gereedschap nodig... geen verloren klemmen! Heeft een wegklapbare ruimer. Ridgid Type: 152
20044124 | Antenne set Rhino MSR Gateway 0.6 | De gebruikte antenne set A-OMNI-0282-V2-02 van ICMT is onderdeel van MSR Gateway 0.6 (en latere versies). Deze wordt besteld door het MSR Gateway project binnen Alliander Telecom (AT) dan wel door de Alliander Telecom Servicedesk (ATS).
20044125 | Graszaad 1 kg Gazon Herstel # ECOstyle | Graszaad 1 kg ECOstyle Gazon Herstel; Voor 40 tot 60 m2 gebruik je na het verticuteren van het gras. Aan Graszaad-Extra is een bacteriepreparaat toegevoegd. Dit preparaat zorgt ervoor dat het zaad evenwichtiger kiemt waardoor er snel een dichte grasmat ontstaat met een sterk wortelgestel. ECOstyle Graszaad-Extra is omhuld met een natuurlijke coating waardoor het graszaad minder aantrekkelijk is voor vogels.
20044130 | >MSR ALF SML 400kVA RRT 630LS08 RAL6009 | 20039993 FlexOV device 20040148 Router 4G FlexOV 26000505 Schakelinstall. 10/20kV Siemens RRT 26001120 Nettrafo 10kV 400kVA DYN5 isol 32000000 Behuizing MSR small 32000016 Afwerking metalen dl RAL6009 MSR small 32000024 Montage van het rek 630 kVA 32000029 OV-paneel voor LS-rek 630 kVA 32000030 Montage OV-paneel voor LS-rek 630 kVA 32000039 Zekeringen transformatorveld (577A) 32000075 Afwerking beton RAL 6009 MSR small 32000092 LS-rek 630 ¦ 8 strk ¦ 0 DIN00 32000100 Montage FlexOV dev. en router Standaard aansluitschema: 1_1001
20044131 | >MSR ALF SML 630kVA RRT 630LS08 RAL6009 | 20039993 FlexOV device 20040148 Router 4G FlexOV 26000505 Schakelinstall. 10/20kV Siemens RRT 26001150 Nettrafo 10kV 630kVA DYN5 isol 32000000 Behuizing MSR small 32000016 Afwerking metalen dl RAL6009 MSR small 32000024 Montage van het rek 630 kVA 32000029 OV-paneel voor LS-rek 630 kVA 32000030 Montage OV-paneel voor LS-rek 630 kVA 32000040 Zekeringen transformatorveld (910A) 32000075 Afwerking beton RAL 6009 MSR small 32000092 LS-rek 630 ¦ 8 strk ¦ 0 DIN00 32000100 Montage FlexOV dev. en router Standaard aansluitschema: 1_1001
20044132 | MSR ALF SML 630kVA RRT-R 630LS08 RAL6009 | 20039993 FlexOV device 20040148 Router 4G FlexOV 26000500 Schakelinstall. 10/20kV Siemens RRT-R 26001150 Nettrafo 10kV 630kVA DYN5 isol 32000000 Behuizing MSR small 32000016 Afwerking metalen dl RAL6009 MSR small 32000024 Montage van het rek 630 kVA 32000029 OV-paneel voor LS-rek 630 kVA 32000030 Montage OV-paneel voor LS-rek 630 kVA 32000040 Zekeringen transformatorveld (910A) 32000075 Afwerking beton RAL 6009 MSR small 32000092 LS-rek 630 ¦ 8 strk ¦ 0 DIN00 32000100 Montage FlexOV dev. en router Standaard aansluitschema: 1_1001
20044134 | MSR ALF MED 630kVA FCVC 1000LS14 RAL6009 | 20039993 FlexOV device 20040148 Router 4G FlexOV 26000664 Schakelinstall. 24kV ABB FCVC W4 O SVK 26001150 Nettrafo 10kV 630kVA DYN5 isol 32000002 Behuizing MSR medium 32000017 Afwerking metalen dl RAL6009 MSR medium 32000025 Montage van het rek 1000 kVA 32000031 OV-paneel voor LS-rek 1000 kVA 32000032 Montage OV-paneel voor LS-rek 1000 kVA 32000040 Zekeringen transformatorveld (910A) 32000079 Afwerking beton RAL 6009 MSR medium 32000097 LS-rek 1000 ¦ 14 strk ¦ 0 DIN00 32000100 Montage FlexOV dev. en router Standaard aansluitschema: 1_1001
20044150 | MSR GRA SML 630kVA RRT-R 630LS08 RAL6009 | 20039993 FlexOV device 20040148 Router 4G FlexOV 26000500 Schakelinstall. 10/20kV Siemens RRT-R 26001150 Nettrafo 10kV 630kVA DYN5 isol 32000000 Behuizing MSR small 32000016 Afwerking metalen dl RAL6009 MSR small 32000024 Montage van het rek 630 kVA 32000029 OV-paneel voor LS-rek 630 kVA 32000030 Montage OV-paneel voor LS-rek 630 kVA 32000040 Zekeringen transformatorveld (910A) 32000075 Afwerking beton RAL 6009 MSR small 32000092 LS-rek 630 ¦ 8 strk ¦ 0 DIN00 32000100 Montage FlexOV dev. en router Standaard aansluitschema: 1_1021
20044152 | MSR GRA MED 630kVA FCVC 1000LS14 RAL6009 | 20039993 FlexOV device 20040148 Router 4G FlexOV 26000664 Schakelinstall. 24kV ABB FCVC W4 O SVK 26001150 Nettrafo 10kV 630kVA DYN5 isol 32000002 Behuizing MSR medium 32000017 Afwerking metalen dl RAL6009 MSR medium 32000025 Montage van het rek 1000 kVA 32000031 OV-paneel voor LS-rek 1000 kVA 32000032 Montage OV-paneel voor LS-rek 1000 kVA 32000040 Zekeringen transformatorveld (910A) 32000079 Afwerking beton RAL 6009 MSR medium 32000097 LS-rek 1000 ¦ 14 strk ¦ 0 DIN00 32000100 Montage FlexOV dev. en router Standaard aansluitschema: 1_1021
20044163 | Slang tbv ventilator D=305mm L=7,5mtr | Slang tbv dubbelwandige Ventilator. Ventilatorslang tbv dubbelwandige ventilator voor het ventileren van ruimtes. Diameter slang 305 mm Lengte slang 7,5 meter
20044164 | RTI kast Type B | RTI kast Type B leverancier Moekotte
20044167 | >Kniptang HDPE t/m 64mm (geïsoleerd) | Kniptang HDPE t/m 64mm (geisoleerd) De kniptang voldoet aan de IEC 60900. Het speciale gepatenteerde ontwerp van het lemmet en de nauwkeurige geometrie van de aanvalshoek, maak de EGA Master Piraina® kunststof pijpsnijder een veelzijdig gereedschap voor het snijden van PE, PP, PB, VPE, PVDF, PEX, meerlagenbuizen, zelfs stijve PVC-buizen, zonder risico op buisbreuk.
20044168 | Meetkoffer Druktest Max !C | Meetkoffer voor geautomatiseerde sterkte- en dichtheidsbeproevingen van aansluitleidingen en binnen installaties. In robuuste, waterdichte koffer (IP 67). • Meetprocedure uit VIAG is volledig voorgeprogrammeerd • Elektrische pomp, automatische afblaas • Afmeting: ca. 263 x 205 x 110 mm • Gewicht: ca. 2.300 g • Validatie van de meetwaarden • Intern geheugen: > 2 mljn. Meetwaarden • Meetbereik: 0 - 1.100 mbar met Pmax. 2.500 mbar • Nauwkeurigheid: 0,2 % • Resolutie: 0,1 mbar • P max: 2,5 bar • Bedrijfstijd: meerdere dagen afhankelijk van beproevingen en pompgebruik • Bluetooth • Optionele functies: LTE/GPS, PC1 software en cloudservices • Optionele accessoires: toebehorenkoffer, aansluitslang en persstoppen
20044189 | Muurbeugel verhoogd gasmeteropst gAvila | Muurbeugel verhoogd v gasmeteropstelling voor gAvilar gasvoerendemeterbeugel G4/G6. Bevestigingsconstructie hoog voor gasvoerende meterbeugels. Set incl. 4 slotbouten, moeren en sluitringen. Voor een grotere afstand tussen wand en meterbeugel.
20044198 | T-stopper 40mm | T-stopper 40mm. Afsluitorgaan voor PE80 40mm. Ten behoeve van wegnemen van een gaszadel bij gasafsluiting. Zie N1402.
20044208 | Bedieningshendel Magnefix MD (gebruikt) | Bedieningshendel Magnefix MD4 (gebruikt).
20044211 | Wringstaven 26RS 190-330mm (set=3 maten) | Wringstavenset (1+2+3) Gedore 26rs 1+2+3 (ALL) Wringstavenset (1+2+3) Gedore 26rs Verchroomd, getrapt model. Bestemd voor gebruik met pijpsleutels 26R. Set bevat: Wringstaaf Gedore 26RS-1 190mm Wringstaaf Gedore 26RS-2 240mm Wringstaaf Gedore 26RS-3 330mm
20044217 | L-profiel hoekijzer 50x50x5mm (L=6m) | Hoekstaafstaal warmgewalst. Fe 360A. Euronorm 25. Afmetingen: 50x50x5mm. Lengte 6 meter. Gewicht: 3,8 kg/m.
20044218 | Ontvetter (2,5 liter) #NEBOL Odourless | Ontvetter (2,5 liter) #NEBOL Odourless.
20044219 | Zeep tbv olie/vet (4,2ltr) #Dreumex-spec | Handreiniger Dreumex Speciaal 4,2ltr wit Dreumex special Deze oplosmiddelvrije handreinigingspasta kan gebruikt worden voor middelzware tot zware vervuilingen zoals smeermiddelen, diesel, remvloeistof, cement en roest. De pasta is met name geschikt voor gebruik in de autoindustrie, de bouw en metaalbewerkende industrie. Productvoordelen: - extra werkzaam, dankzij huidvriendelijke microkorrels - oplosmiddelvrij - gebruik op natte handen Inhoud: 4,2ltr.
20044220 | Glijmiddel KIWA-keur (5 kg) #GriffonP20 | Glijmiddel Bison Blue Gel 6140011 5kg (ALL) Type: Blue Gel 6140011 Glijmiddel voor het monteren van buizen, moffen en fittingen met rubber manchet (schuifmof) verbindingen in druk- en afvoersystemen. Toepassingsgebied Voor het monteren van buizen, moffen en fittingen met rubber manchet (schuifmof) verbindingen in druk- en afvoersystemen. Geschikt voor alle diameters. Ook goed verwerkbaar op natte ondergronden. Geschikt voor PVC, PVC-O, PE, PP, GVK, beton en gecoat gietijzer. Niet geschikt voor ABS. Eigenschappen Zuurvrij Tixotroop Wateroplosbaar Inhoud: 5kg.
20044221 | IJzermenie v staal (2,5 liter) | Ijzermenie RALTEC 2,5 ltr. roodbruin Soort: ijzermenie Kleur: roodbruin. Inhoud: 2,5 liter. Toepassing: Als roestwerende grondverf voor staal. Eigenschappen: Goede dekking, roestwerend, vormt goede hechting voor eindlaag. Voor binnen en buiten. Verbruik: Circa 10 m² per liter.
20044222 | Verf donk.grijs RAL0678 #Nelfamar Vinyl | Verf Nelfamar Vinyl 5ltr ral 0678 d.grijs (ALL) Nelfamar Vinyl Miocoat Verf kleur: donkergrijs Ral 0678 1 Bus = 5 liter.
20044223 | Verf geel RAL1004 5ltr #Nelfamar Vinyl+ | Verf Nelfamar Vinyl+ 5ltr ral 1004 geel (ALL) Nelfamar Vinyl Miocoat Verf kleur: geel Ral 1004 1 Bus = 5 liter.
20044225 | Primer Corrisol WS (5 liter) #Denso | Primer Corrisol WS voor het verkrijgen van een goede hechting van DENSO-Bitumenband AV-G4 op het te bekleden oppervlak. 1 bus = 5 liter.
20044226 | Verf RAL1004 geel (0,25 liter) #gAvilar | Conserveringsmiddel (blik verf) kleur geel / RAL 1004 Expoxy coating. bus = 0,25ltr tbv Gasstations gAvilar
20044227 | Gas enkelvoudig Argon 4.6 (10L) #A010H | Enkelvoudig gas argon 4.6. In cilinder van 10 liter / 2,2 m3 gas / 200 bar. Schouder <(>&<)> cilinder kleur: smaragdgroen. Toepassing: Standaard beschermgas voor het TIG-lassen van alle lasbare metalen, waaronder RVS. Ook geschikt voor het plasmalassen. Het gas geeft, naast een goede bescherming, een makkelijk ontsteekbare boog en heeft een gunstige invloed op de boogkarakteristiek.
20044228 | Menggas Argon/Koolzuur (20L) #Protegon20 | Menggas, gassoorten: argon/koolzuur (Ar/CO2) In cilinder van 20 liter/ 6,7 m3 gas / 200 bar. Kleur cilinder: blauwgroen / kleur schouder: geelgroen. Handelsnaam of soort menggas: Protegon 20 Toepassing: Voor het MAG-lassen van RVS met een rutiel-gevulde draad. Maximale zekerheid tegen poreusheid in het sproeibooggebied. Uitstekend geschikt voor het lassen van grondnaden en bij die toepassingen, waar een goede, brede inbranding vereist is.
20044229 | Gas enkelvoudig (10L) Stikstof3.0 #S010H | Stikstofvulling N a10l Gas ruilsysteem. Wat houdt het ruilsysteem precies in? Als u nog niet in het bezit bent van een cilinder moet u deze eenmalig aankopen. U neemt daarmee automatisch deel aan het ruilsysteem. Dit houdt in dat u uw cilinder leeg tegen vol kunt omruilen. Geen lange wachttijden, uw cilinder kan niet meer zoekraken, u kunt altijd direct verder, dus nooit meer zonder gas. Eenmaal in het ruilsysteem, geen keur of onderhoudskosten.
20044230 | >Gasfles testgas 100ppm Methaan v GLZ | Testgas tbv gaslekzoeken #Ecocyl RSQ. Aansluiting met quick-connector. Inclusief batch-certificaat. Gas mengsel (1L) Aardgas 100 ppm methaan / balans lucht. In cilinder van 1 liter / 0,15 m3 / 150 bar. Schouder kleur: groen. Cilinder kleur: blauw.
20044231 | >Gasfles testgas 1000ppm Methaan | Testgas 1000ppm Methaan 1L 12bar (ALL) Testgas 1 liter tbv Esder Realtest (A349124) Cilinder testgas 1000 ppm ch4, Testgas 1000 ppm Methaan.
20044232 | Kalibratiegasmengsel v (Dräger) | Kalibratiegascilinder tbv Drager XAM-5000 met sens. Ex/O2/CO/HCN/H2S. Kalibratiegasmengsel art.nr. 6811132
20044233 | Gasfles testgas 10ppm Esders Hunter | Gasfles testgas 10 ppm tbv de Hunter van Esders. Cilinder gevuld met 10 ppm methaan testgas ten behoeve van het justeren van (10ppm testgas) sensoren.
20044234 | Kalibratiegas HCN (Dräger) | Kalibratiegas HCN/N2 (Dräger); Kalibratiegascilinder tbv Drager XAM-5000 met sens. Ex/O2/CO/HCN/H2S. Kalibratiegas HCN art.nr. 6810642
20044235 | Kalibratiegas Stikstof N2 (Dräger) | Kalibratiegas Stikstof N2 (Dräger); Kalibratiegascilinder tbv Drager XAM-5000 met sens. Ex/O2/CO/HCN/H2S. Kalibratiegas Stikstof art.nr. 6810394.
20044236 | Reiniger universeel #Ecopoint | Reiniger universeel #Ecopoint; Krachtige, biologisch afbreekbare, multifunctionele onvetter met de toevoeging van natuurlijke soda. Speciaal ontwikkeld voor de dienstensector, schoonmaakbranche. Inhoud: drum á 10 liter.
20044237 | Petroleum (5 liter) "reukloos" | Petroleum 5L can (ALL) Petroleum Voorzien van veiligheidsstickers. Verpakt in weggooicans. Inhoud 5 ltr
20044238 | Olie hydraulisch ISO46 (5 liter) | Hydrauliekolie Kroon Perlus 5ltr H46 31091 Perlus H is uitstekend geschikt voor alle zwaarbelaste hydraulische systemen van grondverzetmachines en van vaste installaties, die onder hoge drukken en een groot temperatuurbereik moeten werken. Inhoud: 5 liter.
20044239 | Terpentine (5 liter)
20044240 | Alkylaatbenzine tweetakt (5 liter) | Alkylaatbenzine 2T 5ltr Cleanlife Alkylaatbenzine De meest milieuvriendelijke brandstof voor 2- takt motoren. Sinds 1 januari 2010 is het gebruik van alkylaatbenzine door werknemers verplicht in Nederland.
20044241 | Alkylaatbenzine viertakt (5 liter) | Alkylaatbenzine 4T 5ltr Cleanlife Alkylaatbenzine De meest milieuvriendelijke brandstof voor 4- takt motoren. Sinds 1 januari 2010 is het gebruik van alkylaatbenzine door werknemers verplicht in Nederland.
20044242 | Water gedemineraliseerd (25 liter) | Gedemineraliseerd water 25 liter Gedemineraliseerd water Verpakkingseenheid: 25 liter Dit water bevat geen mineralen en andere stoffen. Op deze manier wordt kalkaanslag en de geleidbaarheid in water zoveel mogelijk beperkt. O.a. geschikt voor het bijvullen van accu's.
20044243 | Lekzoekvloeistof (20 liter) #Gaspruf | Lekzoekvloeistof Gaspruf 20L kant<(>&<)>klaar incl. tapkraan Gaspruf kant en klaar voor het detecteren van gaslekken. Gaspruf is niet brandbaar, niet giftig en geschikt voor alle technische gassen inclusief pneumatic. Gaspruf kan worden gebruikt in hoge, middel en lage druk bereik. Inhoud: navulflacon a 20 liter inclusief tapkraan.
20044244 | Handreiniger (1 liter) #Swarfega/DEB | Extreem krachtige handreiniger met niet-schurende reinigingsmiddelen en oppervlakteactieve stoffen voor een doeltreffende reiniging van hardnekkig en moeilijk te verwijderen vuil en aanslag zoals olie, vet, teer, inkt, bitumen, diverse kleefstoffen en de meeste verven op oliebasis. Oplosmiddelvrij. Met sinaasappelgeur. Zorgt voor schone en frisse handen na gebruik.
20044245 | Fittersdraad br.1mm (150 meter) #Loctite | Afdichtkoord Loctite 55 a150mtr wit PTFE a150m Loctite afdichtingsdraad 55 op rol van 150 meter. Sneller, veiliger en gemakkelijker - vervangt hennep/pasta-combinaties en tape - terugdraaien om te positioneren is mogelijk - temperatuursbestendigheid tot 130 C - eenvoudig te gebruiken: snel, schoon, definitief en direct dicht - kan veilig gebruikt worden op metalen en kunststof fittingen.
20044246 | Soldeer-tin/lood 50/50 3mm mas (1 kg) | Soldeerdraad 3mm 1000gr 50% tin 50% lood massief zonder kern. Massief, voor zacht solderen, op spoel.
20044247 | Smeervet v kettingen (0,4 liter) | Chain gel Zettex 400ml Hoogwaardig universeel smeermiddel en kettingspray Heeft een breed temperatuursbereik van -/-40°C - +/+220°C Is hars- en zuurvrij, huidvriendelijk, corrosiewerend en waterbestendig Vormt een actief blijvende flexibele smeerfilm Komt er waterdun uit.
20044248 | Spray v elektro bescherming (bus=0,5l) | Spray voor elektrobescherming met goede penetrerende werking, ter voorkoming van startproblemen door vocht. Elektrobeschermer is waterafstotend en vochtverdringend. Elektrobeschermer is bestand tegen water, zout, zwakke zuren, basen en pH-neutraal. Beschikt over een zeer goede hechting en een uitstekende corrosiewering. Inhoud: 500 ml. Kleur: transparant.
20044249 | Siliconenspray compound (0,5ltr)#Innotec | PE100 Innotec 104 500 ml vpe=12 PE100 is een beschermer en vocht verdringer op basis van siliconen, die tevens geschikt is als smeermiddel voor lichte applicaties. Het product is speciaal ontwikkeld voor rubbers, kunststofsoorten en ontstekingsystemen. Het dringt door tot de moleculaire structuur waardoor het van binnenuit beschermt tegen invloeden van buitenaf. Verpakking Aërosol 500 ml.
20044250 | Wegenverf streepgeel (0,6 liter) #Motip | Verf Motip 000031 600ml geel markering Sneldrogende markeringspray voor het aanbrengen van markeringen op steen, beton, asfalt en metaal. Markeringspray heeft een zeer hoge dekkracht en een duurzame hechting. Markeringspray is slijtvast en bestand tegen benzine, chemicaliën en weersinvloeden. Motip Markeringspray is geschikt voor handmatig gebruik. Kleur: Geel. Inhoud: 600ml.
20044251 | Reiniger (0,4 liter) #Loctite 7063 | Reiniger Loctite 7063 a400ml Loctite® 7063, reiniger en ontvetter 400 ml. Product op basis van oplosmiddel voor reinigen en ontvetten van alle oppervlakken. Verdampt snel Laat geen residu achter corrodeert niet. Toepassingen: Verwijdert olie, vet en vuil. Ideaal voor de voorbehandeling van oppervlakken vóór het lijmen of afdichten. {behoort bij Loctite Anaerobische producten zoals 570 / 574 / 55 houdbaarheid 104 weken}.
20044252 | Activator spuitbus=90ml #Loctite 7240 | Activator Loctite SF 7240 90ml; LOCTITE SF 7240 is ontwikkeld om de uithardingssnelheid van LOCTITE anaerobe lijmen en afdichtingsmiddelen te bevorderen zonder dat de verbindingen al te veel verzwakken. Het product wordt in het bijzonder aanbevolen voor toepassingen met passieve metalen of inerte oppervlakken en bij grote spelingen. Het moet ook gebruikt worden als de uithardingstemperatuur laag is. Het wordt in het bijzonder aanbevolen voor uitharding bij minder dan 15 °C. Verhoogt de uithardingssnelheid op passieve en inactieve oppervlakken Voor uitharding bij lage temperaturen (<(><<)> 15 °C) Voor grote spelingen
20044253 | Activator (150ml) #Loctite 7649 | Activator Loctite 7649 150ml type N (ALL) Versnellen de uitharding op passieve en inactieve oppervlakken. Voor grote speling. Werkzaamheidsduur: <(><<)> 30dagen. Inhoud: 150 ml. {Behoort bij Loctite Anaerobische producten zoals 570 / 574. Gebruiken bij lage temperaturen; Versnellen van uitharden van lijmen en afdichtingen; Houdbaarheid 104 weken}
20044254 | Luchtspray (dust remover) (0,25 liter) | Reiniger Motip 090408 250 ml dust remover
20044255 | Verf RAL 6009 groen (0,4 liter) | Verf RAL 6009 dennengroen (spuitbus), RAL6009 (dennengroen) tbv herstel lichte beschadigingen aan gas kasten. Sneldrogende lak met zeer hoge dek- en vulkracht voor professioneel gebruik. Voor het behandelen van behandelde en onbehandelde ondergronden van hout, metaal, aluminium, glas, steen en diverse soorten kunststof. De lak heeft een duurzame kleur en glans, is kras- en stootvast en heeft een goede corrosiewering. Industrial Lak is bestand tegen weersinvloeden, UV-bestendig en lichtecht. Kleur: RAL6009 Mat. Inhoud: spuitbus à 400 ml.
20044256 | Verf RAL 1004 geel (0,5 liter) | Verf RAL 1004 geel - Verf gebaseerd op een sneldrogende magere sojaolie alkydhars. Snel droog en hoogwaardige kwaliteit pigmenten zorgen voor een langer glans en kleurbehoud. De licht-elastische verflaag voorkomt voortijdig barsten, scheuren en afbladderen. - Kleur: RAL1004 (geel). - Type: 2149 - Inhoud: spuitbus à 500 ml.
20044257 | Zaagblad decoupeer hout (5 stuks) #T144D | Decoupeerzaagblad Bosch T144D T4-5,2mm HCS a5stuks hout Koolstofstaal (HCS), gezet en geslepen. Toepassing: Zacht hout (5-50 mm), spaan-, meubel- en vezelplaten. Nuttige lengte: 74 mm. Verpakt per 5 stuks.
20044258 | Zaagblad decoupeer metaal (5 st) #T127D | Decoupeerzaagblad Bosch T127D T3mm HSS a5stuks metaal HSS, gezet en gefreesd. Toepassing: speciaal voor aluminium, dun tot sterk staal (3-15 mm), buizen + profielen (ø <(><<)>30 mm). Nuttige lengte: 74 mm. Verpakt per 5 stuks.
20044259 | Zaagblad decoupeer kunstst (5 st) #T101B | Decoupeerzaagblad Bosch T101B T2,7mm HCS a5stuks Koolstofstaal (HCS), vrijhoek-, tandgeslepen. Toepassing: Zacht hout, spaan-, meubel- en vezelplaten (3-30 mm), kunststoffen/epoxy (ø <(> <<)>30 mm). Nuttige lengte: 74 mm. Verpakt per 5 stuks.
20044260 | Temperatuurstrips 8-levels (10 stuks) | Temperatuurstrip voor het bepalen van de belastingshoogte van distributietrafo's (Norm 7893). 8 levels. Type: B Thermax. Eenheid: 1 boekje met daarin 10 temperatuurstrips. (Opmerking: De leverancier levert bij grotere vraag omverpakkingen: 10 boekjes gesealed in plastic).
20044261 | Bindtouw dik 3-draads (6 stuks à 0,5kg) | Bindtouw Kordel S 4mm hennep a500gr Type: S Bindtouw Diameter: 4 mm. Materiaal: hennep. Gewicht: 500 g.
20044262 | Reservemes afbreek 9mm v Stanley-mes | Afbreekmes Stanley 1-11-300 9mm a 10stuks Geschikt voor alle 9,5 mm. Afbreekmessen. 12 afbreekbare segmenten. Verpakt per 10 stuks.
20044263 | Snelschuim (PUR) 2-comp (210 ml) | 2-componenten polyurethaan snelschuim. Tandemkoker a 210 ml. Merk: Tremco Illbruck Productie B.V. Inclusief spuitmond.
20044264 | Laselektrodes 2,5mm x 360mm #Filarc48 | Laselektrode Filarc 48 2,5x350mm Rutiel (840/6) De Filarc 48 is een rutiel elekktrode voor het lassen in alle posities van zowel dunnere als dikkere plaat. Onder meer geschikt voor plaatverwerkende industrieën, scheepsbouw en carrosseriebouw. De elektrode kenmerkt zich door gemakkelijk starten en herstarten en heeft een zeer goede lasbaarheid. Classificatie: AWS A5,1: E6013, EN 499: E 42 2 R 11. <(><<)>toevoeging> Geleverd per koker van 140 stuks.
20044266 | Montagekit (125 gram) #Bison | Montagekit Bison 125gr Voor snel en muurvast bevestigen van hout en kunststof op beton en steen. Dots gewijs aanbrengen.
20044267 | Siliconenkit transparant (80ml) | Siliconenkit Dow Corning 752RTV a90ml transparant Siliconenkit Dow Corning 752RTV a90ml transparant Multifunctionele één component siliconen kit. Speciaal voor industriële onderhouds- en reparatiedoeleinden. Hardt uit op kamertemperatuur. Goede hechting aan veel substraten. Blijft flexibel van -50°C tot +220°C. Goed bestendig tegen ouderdom, UV en chemisch contact. FDA-goedkeur.
20044268 | Schroefdraadborgingbout medi #Loctite243 | Schroefdraadborgmiddel Loctite 243 blauw acrylaat/anaëroob a50ml Type: 243 Borgen en afdichten van bouten, moeren en schroeven zodat ze bestand zijn tegen trillingen. Demontage met handgereedschap mogelijk Werkt op alle metalen draadcomponenten Blauw – vloeibaar Acrylaat/anaëroob Sterkte: medium Draadmaat: tot M 36 Temperatuurbestendigheid: -55°C tot + 150°C Inhoud: 50 ml.
20044269 | Handcrème (100 ml) #Estolan-plus | Huidbescherming Estolan 100ml (ALL) ESTOLAN® is een licht vettende, huidverzorgende crème zonder siliconen. Speciale glycerine-esters op basis van plantaardige vetzuren maken de huid glad en verzorgen deze, zodat ze soepel en beschermd blijft. Het ruw worden of uitdrogen van de huid, oorzaak van vele beroepsdermatosen, wordt verhindert en de natuurlijke beschermfunctie van de huid blijft behouden. ESTOLAN® dringt zeer snel in de huid in en door de speciaal uitgezochte lipidecomponenten laat het geen hinderlijke vetfilm achter. Toepassingsgebied: Lichte basisverzorging, ideaal voor de normale huid. Inhoud tube 100ml.
20044270 | Afdichtingspasta doorv. #STOPAQ 2100 grt | Afdichtingspasta Stopaq 2100grt 0,62 kg tube (ALL) Type: FN 2100 L Afdichtingspasta, grote uitvoering bevat: 0,62 kg Toepassing: Kabel- en leidingdoorvoeringen onder het maaiveldniveau, waterdicht en gas belemmerend afdichten volgens NEN 2768. Geschikt voor Stopaq kitpistool (A348064) Geschikt voor speciale Stopaq kitpistool 20003434.
20044271 | Handreiniger (250 ml) #Kresto | Handreiniger Kresto tube 250ml (ALL) Kresto is een schuur en oplosmiddelbevattende, zwakzure handreiniger met zeer sterke reinigingskracht. Het gebruikte oplosmiddel is vrij van toxicologisch twijfelachtige bestanddelen, zoals b.v. gehalogeneerde of aromatische koolwaterstoffen. Kreso reinigt tot diep in de poriën zonder de huid overmatig te belasten.
20044272 | Siliconenolie v magnefix (100 gram) | Siliconenolie voor Magnefix In tube van 100 gram
20044273 | Vet type G-N+ (100 gram) #Molykote | Montagepasta Molykote GN+ a100gr Montagepasta Molykote GN Op basis van molybdeendisulfide en andere vaste smeerstoffen. Toepassing: montage van pasbouten,cilinderkopbouten, schroefdraden aan krachtinstallaties en stoomketels, schroefdraadverbindingen in chemische installaties inhoud 100 gram.
20044274 | Zonnebrandcrème Stokoderm 30 (100 ml) | Zonnebrandcreme Stokoderm factor 30 (100ml). SPF30 zonnebrandcreme die de huid beschermt tegen de schadelijke (verouderende) UV-A en (verbrandende) UV-B-stralen van de zon. Onge parfumeerde, niet-vettige crème heeft een formule die onveranderd blijft onder invloed van licht en is tevens waterbestendig en vochtinbrengend.
20044275 | Vet v kranen 1102 (50 gr) #Molykote | Kranenvet Molykote 1102 a50gr Molykote 1102 is te gebruiken bij aardgaskranen op hoofdleidingen en geschikt voor smeren van kleinere kranen van metaal, glas of kunststof. Molykote 1102 heeft een goede waterbestendigheid. Smelt of lekt niet bij de smeerpunten. Algemene informatie : Hoogwaardig smeer- en glijmiddel voor kranen, skiverbindingen, schuifpui, gordijnrails etcetera. Beschermd tegen roest. Werkt ook bij kunststof op metaal. Inhoud: 50gr.
20044276 | Vet siliconen v MS-kabels (200 gram) | Siliconenvet tbv XLPE MS-kabels.
20044277 | Flatkast 5R compacte uitvoering | 855741 MC 43H flatkast compact 5 afgaande richtingen
20044278 | Flatkast 6R boven/onder invoer | 855742 MC 63 flatkast voeding onder-boven
20044288 | Kast AKO OVL 1x6A Compact NV | AKO (Aansluit-Kast-Onbemand) OVL compact voor openbare verlichting. Uitgevoerd met 1 x 6 A. Voor alleen nachtverlichting NV. Buispatronen 6A wordt meegeleverd bij het product"
20044289 | Kast AKO OVL 2x6A Compact NV/AV | AKO(AansluitKastOnbemand) OVL Compact voor openbare verlichting. Uitgevoerd met 2x6A. Voor alleen nachtverlichting NV en avondverlichting AV Let op buispatronen bestel je er apart bij. "
20044290 | Kabelbevestigingsklem v 3kabels 24-35mm | Kabel bevestigingssetje voor 3 enkel-en meeraderige laag-middenspanningskabels. Voor kabels met een nominale buitendiameter van 24 t/m 35 mm. Incl. 2 draadeinden M10x85 4 ringen M10 6 moeren M10.
20044291 | Kabelbevestigingsklem v 4kabels 25-35mm | Kabel bevestigingssetje voor 4 enkel-en meeraderige laag-middenspanningskabels. Voor kabels met een nominale buitendiameter van 25 t/m 38,5 mm. Incl. 2 draadeinden M12x150, 4 ringen M12 en 6 moeren M12. Gebruik voor het verkleinen van het bereik de meegeleverde neoprene pads.
20044292 | Aardingsset tr.vld m kogelbt!K(gebruikt) | Enkelpolige langzaam-aardingsset transformatorveld, met tas en aardingspennen met kogelbout rond 20mm.
20044293 | Mof XLPE 20kV 1x240 / 10-20kV 1x630 | Hybride mof geschikt voor 20kV XLPE 1x240 mm2 Al op 10-20kV XLPE 1x630 mm2 Al . Inclusief schroefverbinders.
20044294 | Installatiebuis 3/4"crème flexibel(100m) | Buis PVC 19 mm, wit, flexibel (Rol=100m)
20044295 | Installatiebuis 5/8" flexibel (100m) | Buis PVC 16 mm wit, flexibel (rol=100m)
20044296 | L-profiel hoekijzer 40x40x4mm (6m) | HOEKIJZER 40X40X4MM, per lengte van 6 meter.
20044299 | Polijstband 150mm #Scotch-brit (rol=10m) | Scotchbrite 3M 598364 150mmx10m rood. Rol 10 meter.
20044300 | Rail 30x15mm #Flamco R1 (L=2m) | Rail flamco 30 x 15mm type R1. Lengte 2 meter.
20044301 | >Staf Cu rond 10mm (L=4m) | Koper staf rond 10mm. Lengtes van 4 meter.
20044302 | >Staf Cu rond 16mm (L=4m) | Koper staf rond 16mm. Lengtes van 4 meter.
20044303 | Staf plat 40x 5mm staal (6m) | STAAL-PLAT-FE 37-40X 5 MM.
20044304 | Strip Cu 20x 5mm ECuF30 (L=4m) | Koper plat 20X 5mm. Lengtes van 4 meter.
20044305 | Strip Cu 30x 5mm ECuF30 (L=4m) | Koper plat 30 x 5 mm. Lengte is 4 meter.
20044306 | Strip Cu 40x 5mm ECuF57 (L=4m) | Koper plat 40 x 5mm. Lengtes van 4 meter.
20044307 | Strip Cu 50x10mm ECuF30 (L=4m) | Koper plat 50 x 10mm. Lengtes van 4 meter.
20044308 | Strip Cu 60x10mm ECuF30 (L=4m) | Koper plat 60 x 10mm. Lengtes van 4 meter.
20044309 | Strip Cu 80x10mm ECuF30 (L=4m) | Koper plat 80 x 10mm. Lengtes van 4 meter.
20044310 | Strip Cu 100x10mm ECuF30 (L=4m) | Koper plat 100 x 10mm. Lengtes van 4 meter.
20044311 | Touw-nylon 10mm (rol=100m) | Touw 10mm wit nylon rol a 100m Kerngevlochten nylonkoord op kunststof haspel, vervaardigd uit nylongaren. Dit slijtbestendige touw heeft een hoge rek en breekbestendigheid, in combinatie met een goed arbeidsopnamevermogen. Diameter: 10 mm. Lengte: 100 mtr. Kleur: wit.
20044312 | U-profiel UNP-80 warmgewalst (L=6m) | UNP 80 warmgewalst U-profiel (1 lengte = 6 meter).
20044318 | Veiligheidsklem 80mm VDE | Veiligheidsklem 80mm VDE; Kunststof Knijper 1000V VDE 80mm Lengte 80 mm Klembreedte 15mm Met afgeschermde veer Met rubberen inleg, tegen wegglijden
20050095 | Bouwheksleutel | Bouwheksleutel; De bouwheksleutel is speciaal ontworpen voor het monteren en demonteren van de bouwhekklem.
20050293 | >MSR AKA S21 400kVA FCC 630LS08 RAL6009 | 20039993 FlexOV device 20040148 Router 4G FlexOV 26000656 Schakelinstall. 24kV ABB FCC O SVK 26001120 Nettrafo 10kV 400kVA DYN5 isol 3200xxxx Oude Behuizing MSR small GBU630S 32000016 Afwerking metalen dl RAL6009 MSR small 32000024 Montage van het rek 630 kVA 32000029 OV-paneel voor LS-rek 630 kVA 32000030 Montage OV-paneel voor LS-rek 630 kVA 32000039 Zekeringen transformatorveld (577A) 32000075 Afwerking beton RAL 6009 MSR small 32000092 LS-rek 630 ¦ 8 strk ¦ 0 DIN00 32000100 Montage FlexOV dev. en router Standaard aansluitschema: 1_1021
20050294 | >MSR AKA S21 630kVA FCC 630LS08 RAL6009 | 20039993 FlexOV device 20040148 Router 4G FlexOV 26000656 Schakelinstall. 24kV ABB FCC O SVK 26001150 Nettrafo 10kV 630kVA DYN5 isol 3200xxxx Oude Behuizing MSR small GBU630S 32000016 Afwerking metalen dl RAL6009 MSR small 32000024 Montage van het rek 630 kVA 32000029 OV-paneel voor LS-rek 630 kVA 32000030 Montage OV-paneel voor LS-rek 630 kVA 32000040 Zekeringen transformatorveld (910A) 32000075 Afwerking beton RAL 6009 MSR small 32000092 LS-rek 630 ¦ 8 strk ¦ 0 DIN00 32000100 Montage FlexOV dev. en router Standaard aansluitschema: 1_1021
20050302 | Reservemes v kabelschiller US15 | Reservemes voor kabelschiller US15 (PRO)
20050303 | Sticker retour OT-Hub (pak25vel) | Retoursticker OT-Hub. Betreft stickervel met 8 stickers “retour OT-Hub”. In 1 pak zitten 25 vellen.
20050312 | Schakelinst 10/20KV Siemens RRRT BlueGis | Middenspanning schakelinstallatie Siemens 8DJH BlueGIS RRRT - Geheel metaalomsloten - Voorzien van C-conus voor kabelvelden en C-conus voor trafoveld en SVK in alle kabelvelden - Toepasbaar in zowel 10 kV als 20 kV netten.
20050313 | Schakelinst 10/20KV Siemens RRT BlueGis | Middenspanning schakelinstallatie Siemens 8DJH BlueGIS RRT - Geheel metaalomsloten - Voorzien van C-conus voor kabelvelden en C-conus voor trafoveld en SVK (SIGMA DM+) in beide kabelvelden - Toepasbaar in zowel 10 kV als 20 kV netten.
20050314 | Kabelbundelband 617x 6,9 wit(zak=500st) | Kabelbundelband, transparant, 617 x 6,9 mm. Verpakt per zak van 500 stuks.
20050315 | Kabel aansluit MEM SAC-5P-M12MS (L=0,3m) | Modbus aansluit kabel voor de MEM. 0.3 meter open eind. Male connector. Voor 235X5 connector op de GATEWAY. 5P-M12MS CANopen kabel afgeschermd M/ (Pin 1,4 en 5 op hulz).
20050316 | Splitter T Modbus SAC-5PT-F/F-M-VP-SH | Splitter T modbus 5PT-F/F-M VP SH afgeschermd.
20050317 | Meetsysteem v KKKT # Eaton iCap | Eaton iCap set voor Magnefix KKKT Doos voor 1 configuratie KKKT (9 kappen, CMU + 6 kabels)
20050318 | >MSR AKA S21 400kVA FCC 630LS08 RAL7016 | 20039993 FlexOV device 20040148 Router 4G FlexOV 26000656 Schakelinstall. 24kV ABB FCC O SVK 26001120 Nettrafo 10kV 400kVA DYN5 isol 3200xxxx Oude Behuizing MSR small GBU630S 32000019 Afwerking metalen dl RAL7016 MSR small 32000024 Montage van het rek 630 kVA 32000029 OV-paneel voor LS-rek 630 kVA 32000030 Montage OV-paneel voor LS-rek 630 kVA 32000039 Zekeringen transformatorveld (577A) 32000077 Afwerking beton RAL 7016 MSR small 32000092 LS-rek 630 ¦ 8 strk ¦ 0 DIN00 32000100 Montage FlexOV dev. en router Standaard aansluitschema: 1_1021
20050322 | Bedieningshendel Siemens 8DJH BlueGis | Siemens 8DJH blue-GIS bedieningshendel Artikelnummer leverancier EVA:X00BE0010AA2 2/3 bedieningshendel On-OFF en aarde Oper. lever (bk) for TPS (I-0-EARTH) and CB type L2/CB-f NAR tbv Siemens 8DJH
20050323 | Meetsysteem v KKT #Eaton iCap | Eaton iCap set voor Magnefix KKT Doos voor 1 configuratie KKT (6 kappen, CMU + 4 kabels)
20050332 | Voedingskabel 3 fase v GATEWAY (L=2,5 m) | LS voedingskabel met stekker voor de voeding van GATEWAY kast. 2,5 meter 5 x 2,5 mm2 met female connector. Kabel met Phoenix 1308661 2,5 meter.
20050333 | Kabel modbus SAC-5P-M12MS/3.0-9 (L=3m) | Modbus kabel M/F 3 meter voor GATEWAY. 5P-M12MS CANopen kabel afgeschermd M/F 3 meter.
20050334 | Kabel modbus SAC-5P-M12/1.0-920 (L=1m) | Modbus kabel M/F 1 meter voor de GATEWAY. 5P-M12MS CANopen kabel afgeschermd M/F 1 meter.
20050335 | Kabel deurschakelaar v MSR-GATEWAY | Kabel met connector voor het aansluiten van de deurschakelaar voor de GATEWAY. Connector met openeind aan de andere kant. 3X1mm2 kabel met connector.
20050336 | Aansluitdop v inbrenglans POM v TBA 3.0 | Aansluitdop t.b.v. inbrenglans POM TBA 3.0.
20050337 | Hulpstuk 2.5” v aansluiting PVC opzetst | Hulpstuk PE schilboor 49mm, opvulring, tussenring, adapter, PE aanboorring, POM, POLVA, opzetstuk.
20050338 | Hulpstuk 2” v aansluiting PVC opzetst. | Hulpstuk PE schilboor 39 mm, opvulring, tussenring, adapter, PE aanboorring, POM, POLVA, opzetstuk.
20050339 | Hulpstuk v verw. veerpen RVS (TBA 3.0) | Veerpen-verwijderhulpstuk RVS TBA 3.0.
20050340 | Koppelstuk M30 > G1'' voor TBA 3.0 | Koppelstuk M30 > G1'' TBA 3.0.
20050341 | Koppelstuk tbv 75mm, rub 10mm (TBA 3.0) | Koppelst. tbv 75mm, rubber 10mm TBA 3.0.
20050342 | Voedingskabel 3 fase voor MEM (L=3,5 m) | Voedingskabel van de GATEWAY kast naar de MEM. 5 x 1,5 mm2 3,5 meter. Kabel met Phoenix 1308660.
20050343 | Voedingskabel 3 fase v GATEWAY (L=5m) | LS voedingskabel met stekker voor de voeding van GATEWAY kast. 5 meter 5 x 2,5 mm2 met female connector. Kabel met Phoenix 1308661 5 meter.
20050352 | Koppelstuk v verlengst. 20mm (TBA 3.0) | Koppelstuk tbv verlengstuk rubber 20mm TBA 3.0.
20050353 | Membraam 50mm PUR doorsnee voor TBA 3.0 | Membraam PUR doorsnee 50mm TBA 3.0.
20050354 | Membraam 60mm PUR doorsnee voor TBA 3.0 | Membraam PUR doorsnee 60mm TBA 3.0.
20050355 | Membraam RVS inbrenglans voor TBA 3.0 | Membraam inbrenglans RVS TBA 3.0.
20050356 | Openhouder klep tbv kijkglas v TBA 3.0 | Klep openhouder tbv kijkglas TBA 3.0 .
20050357 | Adapter overzet 2.1/2'' v TBA 3.0 | Overzetadapter 2.1/2'' dubbel dichting TBA 3.0.
20050358 | Opvangkamer en aanb.adapter v TBA 3.0 | Opvangkamer en aanbooradapter POM TBA 3.0.
20050359 | Plaatafsl. 2'' & 2.5''aansl. (TBA 3.0) | Plaatafsluiter met 2'' en 2.5''aansl. TBA 3.0.
20050360 | Schilboor 22,4mm x M10 voor TBA 3.0 | Schilboor 22,4mm x M10 TBA 3.0.
20050361 | Staaldraad 100cm incl klem voor TBA 3.0 | Staaldraad geplastif. 100cm incl klem TBA 3.0.
20050362 | Steeksleutel tbv klemkegel voor TBA 3.0 | Steeksleutel 11 tbv klemkegel TBA 3.0.
20050363 | Tap links KST plug voor TBA 3.0 | Linkse Tap KST plug TBA 3.0.
20050364 | Tussenstuk G1'' buiten voor TBA 3.0 | Tussenstuk G1'' buiten mini kogelkraan TBA 3.0.
20050365 | Veerpen t.b.v 63mm-75mm voor TBA 3.0 | Veerpen t.b.v 63mm t/m 75mm TBA 3.0.
20050366 | Veerpen t.b.v. 90mm-125mm voor TBA 3.0 | Veerpen t.b.v. 90mm t/m 125mm TBA 3.0.
20050367 | Verlengbuis 200mm POM voor TBA 3.0 | Verlengbuis 200mm POM TBA 3.0.
20050368 | Boor KST met spindel voor TBA 3.0 | Boor KST met spindel TBA 3.0.
20050369 | Verlengstuk 160mm voor TBA 3.0 | Verlengstuk tbv veerpen, maat 160 mm TBA 3.0.
20050370 | Verlengstuk 200mm voor TBA 3.0 | Verlengstuk tbv veerpen, maat 200 mm TBA 3.0.
20050371 | Wringijzer staal voor TBA 3.0 | Wringijzer Staal TBA 3.0.
20050372 | Zaklamp LED ATEX gekeurd voor TBA 3.0 | Zaklamp LED ATEX gekeurd TBA 3.0.
20050373 | Doorkijkglas 2'' boorgat-bep. v TBA 3.0 | Doorkijkglas 2'' boorgat-bepaling TBA 3.0.
20050374 | Dop kunstst. v doorb.adapter v TBA 3.0 | Kunststof dop/kap doorbooradapter TBA 3.0.
20050375 | Frees PVC 24mm x M10 voor TBA 3.0 | PVC frees 24,0mm x M10 TBA 3.0.
20050376 | Haaksleutel 68x75mm voor TBA 3.0 | Haaksleutel 68x75mm TBA 3.0.
20050377 | Hulpstuk 1.5” v aansluiting PVC opzetst | Hulpstuk PE schilboor 29,5 mm, opvulring, tussenring, adapter, PE aanboorring, POM, POLVA, opzetstuk.
20050378 | Hulpstuk 1” v aansluiting PVC opzetst. | Hulpstuk PE schilboor 22,4 mm, opvulring, tussenring, adapter, PE aanboorring, POM, POLVA, opzetstuk.
20050382 | Ombouwset RVS krukgarnituur | Ombouwset RVS krukgarnituur bestaande uit: Knopgreep, losse cilinder, slotplaten, montage materiaal.
20050383 | Eindmodule voor RTI kast | Eindmodule t.b.v. RTI kast.
20050384 | Voeding 24Vdc voor RTI kast | Voeding 24Vdc.
20050385 | LS-strook 400A DIN-2 1-p schakelb Hager | Lastscheiderstrook LVSG2VE incl. V- klemmen, 1p schakelbaar.
20050392 | Adapterset M16->M12 (set=3stuks) | Adapterset (3stuks) M16->M12 tbv testset (20041660). De set bestaat uit drie adapters.
20050393 | Glaszekering 8A tbv kabelsel. (ds=10st) | Glaszekering 8A tbv kabelselectieapparaat. Buiszekering 0189140.8 ZEKER. 6,3X32MM 8A SIBA 10St.
20050402 | Schuurgaas K180 b=100mm (rol=25m) | Schuurgaas met een korrel 180 en 100 mm breed. Schuurgaas 100 mm Q421 korrel 180 op rol van 25meter.
20050403 | Kraansleutel deelb telesc RVS 27mm vierk | Deelbare / telescopische kraansleutel met 27mm vierkant aansluiting, RVS uitvoering.
20050404 | Controller PFC200 voor RTI kast | Wago Controller PFC200.
20050405 | Capacitieve buffer voor RTI kast | Capacitieve buffer voor RTI kast.
20050406 | Interface serieel RS-232/485 v RTI kast | Seriële interface RS-232/485.
20050407 | Uitgang digitaal 8 kanalen v RTI kast | 8-kanaals digitale ingang.
20050408 | Uitgang digitaal 16 kanalen v RTI kast | 16-kanaals digitale ingang.
20050409 | Glijmoer M10 kwikstrut v Flamco-rail | Glijmoer M10 kwikstrut v Flamco-rail; Glijmoer THVZ of RVS
20050422 | Sleutelhanger (Sleutelbol) | Sleutelhanger (Sleutelbol); Hotelsleutelbol Alu 105x30x3.6 met rubberring
20050423 | Kabelmantel &mof reparatiemanchet L2600 | Kabelmantel en mof reparatiemanchet. Raychem, type: CNSM-146/34-2600/S-NLxx.
20050424 | Drukopnemer A10 KOD continumeting | Drukopnemer voor continumeting kabeloliedruk (KOD) Model A-10 Specificaties zijn opgenomen in datasheet PE8161
20050432 | LS-rek 1600A 1000kVA v 10 groepen Hager | LS-rek 1000kVA 10 richtingen, railsysteem Cu vernikkeld 80x10mm, Inom 1600A.
20050442 | LS-rek 1000A 630kVA v 10 groepen Hager | LS-rek 630kVA 8 richtingen, railsysteem Cu vernikkeld 50x10mm, Inom 1000A.
20050452 | Lastscheiderstrook 910A, 1-p met ref | Lastscheiderstrook LVSR910, 1p schakelbaar. Inclusief kabelkap, stroomtrafo (L2) en A-meter 1000/5A. De lastscheiderstrook is voorzien van een referentieaansluiting.
20050462 | LS-rek Uitbreiding 1000kVA v4 groepen | LS-rek Uitbreiding 1000kVA 4 richtingen, railsysteem Cu vernikkeld 80x10mm, Inom 1600A.
20050472 | Lastscheiderstrook 910A 1-p schakelbaar | Lastscheiderstrook LVSR910LLE + A-meter, 1p schakelbaar.
20050482 | Muurplug Duopower #Fischer 5x25 ds=100 | Muurplug (Duopower) #Fischer 5x25. De combinatie van 2 materialen en 3 werkingsprincipes maakt de DUOPOWER de juiste plug voor alle omstandigheden. De plug activeert het optimale werkingsprincipe - spreiden, vouwen, knopen - afhankelijk van de ondergrond. Geschikt voor vele soorten bouwmaterialen, waaronder cellenbeton, baksteen, kalkzandsteen, gipsplaat, gipsblokken, natuursteen en spaanplaat. Best mogelijke terugkoppeling van de plug, het is duidelijk voelbaar wanneer de schroef goed is aangedraaid. De korte en compacte plug staat voor minimale boortijd en bespaart daarmee materiaal én tijd. De dunne kraag voorkomt dat de plug in het boorgat verdwijnt bij gebruik in holle wanden, terwijl doorsteekmontage nog steeds mogelijk blijft. De vertande anti-rotatievleugels voorkomen dat de plug tijdens montage in het boorgat meedraait.
20050483 | Muurplug Duopower #Fischer 6x30 ds=100 | Muurplug (Duopower) #Fischer 6x30. De combinatie van 2 materialen en 3 werkingsprincipes maakt de DUOPOWER de juiste plug voor alle omstandigheden. De plug activeert het optimale werkingsprincipe - spreiden, vouwen, knopen - afhankelijk van de ondergrond. Geschikt voor vele soorten bouwmaterialen, waaronder cellenbeton, baksteen, kalkzandsteen, gipsplaat, gipsblokken, natuursteen en spaanplaat. Best mogelijke terugkoppeling van de plug, het is duidelijk voelbaar wanneer de schroef goed is aangedraaid. De korte en compacte plug staat voor minimale boortijd en bespaart daarmee materiaal én tijd. De dunne kraag voorkomt dat de plug in het boorgat verdwijnt bij gebruik in holle wanden, terwijl doorsteekmontage nog steeds mogelijk blijft. De vertande anti-rotatievleugels voorkomen dat de plug tijdens montage in het boorgat meedraait.
20050484 | Muurplug Duopower #Fischer 8x40 ds=100 | Muurplug (Duopower) #Fischer 8x40. De combinatie van 2 materialen en 3 werkingsprincipes maakt de DUOPOWER de juiste plug voor alle omstandigheden. De plug activeert het optimale werkingsprincipe - spreiden, vouwen, knopen - afhankelijk van de ondergrond. Geschikt voor vele soorten bouwmaterialen, waaronder cellenbeton, baksteen, kalkzandsteen, gipsplaat, gipsblokken, natuursteen en spaanplaat. Best mogelijke terugkoppeling van de plug, het is duidelijk voelbaar wanneer de schroef goed is aangedraaid. De korte en compacte plug staat voor minimale boortijd en bespaart daarmee materiaal én tijd. De dunne kraag voorkomt dat de plug in het boorgat verdwijnt bij gebruik in holle wanden, terwijl doorsteekmontage nog steeds mogelijk blijft. De vertande anti-rotatievleugels voorkomen dat de plug tijdens montage in het boorgat meedraait.
20050485 | Muurplug Duopower #Fischer 10x50 ds=50 | De combinatie van 2 materialen en 3 werkingsprincipes maakt de DUOPOWER de juiste plug voor alle omstandigheden. De plug activeert het optimale werkingsprincipe - spreiden, vouwen, knopen - afhankelijk van de ondergrond. Geschikt voor vele soorten bouwmaterialen, waaronder cellenbeton, baksteen, kalkzandsteen, gipsplaat, gipsblokken, natuursteen en spaanplaat. Muurplug (Duopower) #Fischer 10x50. Best mogelijke terugkoppeling van de plug, het is duidelijk voelbaar wanneer de schroef goed is aangedraaid. De korte en compacte plug staat voor minimale boortijd en bespaart daarmee materiaal én tijd. De dunne kraag voorkomt dat de plug in het boorgat verdwijnt bij gebruik in holle wanden, terwijl doorsteekmontage nog steeds mogelijk blijft. De vertande anti-rotatievleugels voorkomen dat de plug tijdens montage in het boorgat meedraait.
20050486 | Muurplug Duopower #Fischer 12x60 ds=25 | Muurplug (Duopower) #Fischer 12x50. De combinatie van 2 materialen en 3 werkingsprincipes maakt de DUOPOWER de juiste plug voor alle omstandigheden. De plug activeert het optimale werkingsprincipe - spreiden, vouwen, knopen - afhankelijk van de ondergrond. Geschikt voor vele soorten bouwmaterialen, waaronder cellenbeton, baksteen, kalkzandsteen, gipsplaat, gipsblokken, natuursteen en spaanplaat. Best mogelijke terugkoppeling van de plug, het is duidelijk voelbaar wanneer de schroef goed is aangedraaid. De korte en compacte plug staat voor minimale boortijd en bespaart daarmee materiaal én tijd. De dunne kraag voorkomt dat de plug in het boorgat verdwijnt bij gebruik in holle wanden, terwijl doorsteekmontage nog steeds mogelijk blijft. De vertande anti-rotatievleugels voorkomen dat de plug tijdens montage in het boorgat meedraait.
20050487 | Kaart "Nieuwe afspraak Kemkens" (blok50) | Kaart ‘’Niet thuis Kemkens’’. Omvang : 50 vel per blok. Formaat : 148 x 210 mm. Bedrukking : tweezijdig full colour. Papier : 160 grams bankpost. Afwerking : nasnijden, en per 50 vel lijmen aan de kop (210) op onderbord.
20050492 | Klemmenstrook op afstandhouder | Klemmenstrook op afstandhouder t.b.v. hulpaders.
20050502 | Kaart Nieuwe afspraak Energiewacht(50st) | Kaart ‘’Niet thuis Energiewacht’’. Omvang : 50 vel per blok. Formaat : 148 x 210 mm. Bedrukking : tweezijdig full colour. Papier : 160 grams bankpost. Afwerking : nasnijden, en per 50 vel lijmen aan de kop (210) op onderbord.
20050512 | Verschilspanningsmeter #Orion M1 !K | Verschilspanningsmeter #Orion M1; Verschilspanningsmeter t.b.v. M.S. spanningsverschilmeting bij koppelen O.S. De Orion M1 is het mobiele deel van een spanningsdetectiesysteem volgens IEC 61243-5, met capacitieve koppeling aan spanning voerende delen. Volgens deze standaard is de Orion M1 ook een universele fase comparator (UPC) voor LRM- en HR-systemen. De volgende functies zijn in dit apparaat gecombineerd: • Detectie van “spanning aanwezig” en “spanning niet aanwezig”. • Fasevergelijking “fasebalans” en “fase-onbalans”. • Meting en weergave van fasehoeken voor fasevergelijking. • Onderhoudstest van VDS en indicatie. • Meting en weergave van huidige waarden voor onderhoudstest. • Controle en indicatie van fasevolgorde. • Meting en indicatie van spanningsharmonischen. Testen op HR-interfaces worden gedaan via HR-LRM-adapters, die deel uitmaken van de levering. Geschikte adapters zijn verkrijgbaar als speciale accessoires voor het testen op andere interfaces. Bij gebruik van de juiste adapters is een fasevergelijking tussen de verschillende typen mogelijk.
20050513 | Naambord kliklijst A3 waterdicht | Naambord kliklijst A3 waterdicht.
20050522 | Reparatieset MJ3000 Grip. NBR DN 50 | UNI/FIKS RING MJ3000+ DN50 NBR
20050523 | Beschermkap PE Groen MJ3000 DN 400 | HYGIENE CAP DN 400
20050524 | Dop PE voor Bout M16 (100 stuks) | Nut guard M16 WAGA
20050525 | Dop PE voor Bout M20 (100 stuks) | Nut guard M16 WAGA
20050526 | Reparatieset MJ3000 Grip. NBR DN 80 | UNI/FIKS RING MJ3000+ DN80 NBR
20050527 | Beschermkap PE Groen MJ3000 DN 50 | HYGIENE CAP DN 50
20050528 | Beschermkap PE Groen MJ3000 DN 80 | HYGIENE CAP DN 80
20050529 | Beschermkap PE Groen MJ3000 DN 100 | HYGIENE CAP DN 100
20050530 | Beschermkap PE Groen MJ3000 DN 200 | HYGIENE CAP DN 200
20050531 | Beschermkap PE Groen MJ3000 DN 225 | HYGIENE CAP DN 225
20050532 | Beschermkap PE Groen MJ3000 DN 250 | HYGIENE CAP DN 250
20050533 | Beschermkap PE Groen MJ3000 DN 300 | HYGIENE CAP DN 300
20050534 | Kabelbundelslang 36mm #Rittal (25m) | Kabelbundelslang diam 36mm L=25m Rittal Spiraalslang
20050535 | Beugel tbv Beschermslang PMA 36mm Zwart | Beugel t.b.v. beschermslang 36mm zwart BFH-36-0 PMACLIP
20050536 | Aardkabel geisoleerd 6mm2 VD geel/groen | Installatiedraad 6mm2 VD <(><<)> 1 kV, geel/groen, koper soepel. Lengte = 100 meter.
20050537 | Adereindhuls AI 1-12 RD #Phoenix | Adereindhuls - AI 1 -12 RD Phoenix Contact
20050538 | Adereindhuls AI 2,5-12 BU #Phoenix | Adereindhuls - AI 2,5-12 BU Phoenix Contact
20050539 | Adereindhuls AI 1,5-12 BK #Phoenix | Adereindhuls - AI 1,5-12 BK Phoenix Contact
20050540 | Adereindhuls AI TWIN 2X1,512 BK #Phoenix | Adereindhuls - AI-TWIN 2X 1,5-12 BK Phoenix Contact Doos = 100 stuks
20050541 | Voedingskabel 300/500V #Lapp (100m) | Voedingskabel < 1 kV, 300/500V 1mm2 koper soepel
20050552 | Lasklem inst 0,2-4mm2 3x #Wago 221-413 | Verbindingsklem met hendels voor alle soorten geleiders max. 4 mm² 3-draads met hendels. Behuizingskleur transparant. Omgevingstemperatuur max. 85 graden Celsius.
20050553 | Grijptang VDE 180mm (kunststof) | Grijptang (kunststof) VDE Kunststof-Grijptang 180 mm VDE - 98 62 01 Volledige geïsoleerd ter voorkoming van kortsluiting. Voor tellermontage en tellerblokkering. Kunststof, glasvezelversterkt. Grepen met zone van zachte kunststof voor een betere houding.
20050554 | Steker hks C XLPE 20kV 3x1x400 | Geschermde haakse (T) steker (set van 3) geschikt voor C-conus interface voor XLPE 20kV 3x1x400 mm2 Cu. Set van 3 stuks inclusief 3 schroefkabelschoenen voor de aders en 3 schroefkabelschoenen voor het aardscherm.
20050555 | Mof XLPE 20kV 1x400 / 20kV 1x630 | Hybride mof geschikt voor 20kV XLPE 1x400 mm2 Cu op 20kV XLPE 1x630 mm2 Al. Inclusief schroefverbinders.
20050556 | Vergrendeling Holec HV | Vergrendeling Holec HV; Vergrendeling MS-installaties voor Holec HV
20050557 | Koppeling PVC 63-50mm v TBA | Fernco PVC elastomeer koppeling 63-50 Rechte koppelingen bieden een effectieve oplossing om leidingen met ongeveer dezelfde buitendiameter met elkaar te verbinden, ongeacht de maat of het materiaal IPCO TBA.
20050558 | Bo-Stop 1.1/4" Verlenghuis v TBA | Bostop verlenghuis verlenging spoelstuk 1¼" H=89mm IPCO.
20050559 | Schroevendraaier dop 6-kant7mm v TBA | Dopschroevendraaier zeskant 7mm ten behoeve van aandraaien klembanden IPCO TBA.
20050560 | Koppeling EPDM 50-65mm DC65 v TBA | Fernco EPDM koppeling DC 65, 50-65 mm IPCO TBA.
20050561 | Koppeling PVC 90-75/63-50 mm v TBA | Fernco PVC elastomeer koppeling 90-75/63-50 mm Fernco Verloopkoppelingen, gemaakt van PVC Elastomeer, zijn uiterst geschikt om leidingen met verschillende buitendiameters en/of van verschillende materialen aan elkaar te verbinden IPCO TBA.
20050562 | MSR KEN TB1 630kVA KKT 1000LS07 RAL6009 | Montage en eindkeuring station. - Gereedmaken betondeel incl schilderen betondeel. (RAL 6009 + plaatwerk RAL6009). - Bouwkundig aanpassen (aarding, verlichting, aardlitze’s en dergelijk). - Revisie betondeel Gr2 en TB - Post verrekenbaar meer-/minderwerk. - LS rek 8 velds net uitvoering met OV - LS-rekken geschikt voor 1000A (incl. flex OVL). - Aanvullend 7 stuks 400A afgaande strook 3 polig (enkelpolig schakelbaar) schakelend - Totaal 8 stuks. - Plaatsen en aansluiten trafo MS + LS zijde + magnefix. - Revisie Transformator 400kVA (ouderdom 20 - 30 jaar). - Meerprijs Gereviseerde 630kVA (ouderdom 20-30 jaar) (tov 400kVA). - Revisie Magnefix MD4 KKT. - Afspannen, inspecteren, schoonmaken (door Alliander Circulair toegeleverde) magnefix bouwkundig aanpassen, boren noodstroomdoorvoering en RVS afdekplaat. - De sloten worden in orde gemaakt en de cilinders worden vervangen (cilinder type in overleg vast te stellen). - Aansluitschema voorstel: standaard 1-1021 (Noord Holland).
20050563 | MSR KEN D10N 400kVA KKT 1000LS07 RAL6009 | Montage en eindkeuring station. - Meerprijs kleur D10A nieuw (RAL6009). - Nieuw Betondeel D10A. - LS rek 8 velds net uitvoering met OV. - LS-rekken geschikt voor 1000A (incl. flex OVL). - Aanvullend 7 stuks 400A afgaande strook 3 polig (enkelpolig schakelbaar) schakelend - Totaal 8 stuks. - Plaatsen en aansluiten trafo MS + LS zijde + magnefix. - Revisie Transformator 400 kVA (ouderdom 20 - 30 jaar). - Revisie Magnefix MD4 KKT. - Afspannen, inspecteren, schoonmaken (door Alliander Circulair toegeleverde) magnefix. - Aansluitschema voorstel: standaard 1-1021 (Noord Holland).
20050564 | MSR KEN TB1 400kVA KKT 1000LS07 RAL6009 | Montage en eindkeuring station. - Gereedmaken betondeel incl schilderen betondeel (RAL 6009 + plaatwerk RAL6009) - Bouwkundig aanpassen (aarding, verlichting, aardlitze’s en dergelijke). - Revisie betondeel Gr2 en TB - Post verrekenbaar meer-/minderwerk. - LS rek 8 velds net uitvoering met OV. - LS-rekken geschikt voor 1000A (incl. flex OVL). - Aanvullend 7 stuks 400A afgaande strook 3 polig (enkelpolig schakelbaar) schakelend - Totaal 8 stuks. - Plaatsen en aansluiten trafo MS + LS zijde + magnefix. - Revisie Transformator 400kVA (ouderdom 20 - 30 jaar). - Revisie Magnefix MD4 KKT. - Afspannen, inspecteren, schoonmaken (door Alliander Circulair toegeleverde) magnefix bouwkundig aanpassen, boren noodstroomdoorvoering en RVS afdekplaat. - De sloten worden in orde gemaakt en de cilinders worden vervangen (cilinder type in overleg vast te stellen). - Aansluitschema voorstel: standaard 1-1021 (Noord Holland).
20050565 | MSR KEN TB1 250kVA KKT 1000LS07 RAL6009 | Montage en eindkeuring station. - Gereedmaken betondeel incl. schilderen betondeel (RAL 6009 + plaatwerk RAL6009). - Bouwkundig aanpassen (aarding, verlichting, aardlitze’s en dergelijk). - Revisie betondeel Gr2 en TB - Post verrekenbaar meer-/minderwerk. - LS rek 8 velds net uitvoering met OV - LS-rekken geschikt voor 1000A (incl. flex OVL). - Aanvullend 7 stuks 400A afgaande strook 3 polig (enkelpolig schakelbaar) schakelend - Totaal 8 stuks. - Plaatsen en aansluiten trafo MS + LS zijde + magnefix. - Revisie Transformator 400kVA (ouderdom 20 - 30 jaar). - Minderprijs Gereviseerde 250kVA (ouderdom 20-30 jaar) (tov 400kVA). - Revisie Magnefix MD4 KKT. - Afspannen, inspecteren, schoonmaken (door Alliander Circulair toegeleverde) magnefix bouwkundig aanpassen, boren noodstroomdoorvoering en RVS afdekplaat. - De sloten worden in orde gemaakt en de cilinders worden vervangen (cilinder type in overleg vast te stellen). - Aansluitschema voorstel: standaard 1-1021 (Noord Holland).
20050566 | MSR KEN GR2 630kVA KKT 1000LS07 RAL6009 | Montage en eindkeuring station. - Gereedmaken betondeel incl. schilderen betondeel (RAL 6009 + plaatwerk RAL6009). - Bouwkundig aanpassen (aarding, verlichting, aardlitze’s en dergelijk). - Revisie betondeel Gr2 en TB - Post verrekenbaar meer-/minderwerk. - LS rek 8 velds net uitvoering met OV. - LS-rekken geschikt voor 1000A (incl. flex OVL). - Aanvullend 7 stuks 400A afgaande strook 3 polig (enkelpolig schakelbaar) schakelend - Totaal 8 stuks. - Plaatsen en aansluiten trafo MS + LS zijde + magnefix. - Revisie Transformator 400kVA (ouderdom 20 - 30 jaar). - Meerprijs Gereviseerde 630kVA (ouderdom 20-30 jaar) (tov 400kVA). - Revisie Magnefix MD4 KKT. - Afspannen, inspecteren, schoonmaken (door Alliander Circulair toegeleverde) magnefix bouwkundig aanpassen, boren noodstroomdoorvoering en RVS afdekplaat. - De sloten worden in orde gemaakt en de cilinders worden vervangen (cilinder type in overleg vast te stellen). - Aansluitschema voorstel: standaard 1-1021 (Noord Holland).
20050567 | MSR KEN GR2 400kVA KKT 1000LS07 RAL6009 | Montage en eindkeuring station. - Gereedmaken betondeel incl. schilderen betondeel (RAL 6009 + plaatwerk RAL6009). - Bouwkundig aanpassen (aarding, verlichting, aardlitze’s en dergelijk). - Revisie betondeel Gr2 en TB - Post verrekenbaar meer-/minderwerk. - LS rek 8 velds net uitvoering met OV. - LS-rekken geschikt voor 1000A (incl. flex OVL). - Aanvullend 7 stuks 400A afgaande strook 3 polig (enkelpolig schakelbaar) schakelend - Totaal 8 stuks. - Plaatsen en aansluiten trafo MS + LS zijde + magnefix. - Revisie Transformator 400kVA (ouderdom 20 - 30 jaar). - Revisie Magnefix MD4 KKT. - Afspannen, inspecteren, schoonmaken (door Alliander Circulair toegeleverde) magnefix bouwkundig aanpassen, boren noodstroomdoorvoering en RVS afdekplaat. - De sloten worden in orde gemaakt en de cilinders worden vervangen (cilinder type in overleg vast te stellen) - Aansluitschema voorstel: standaard 1-1021 (Noord Holland).
20050568 | MSR KEN GR2 250kVA KKT 1000LS07 RAL6009 | Montage en eindkeuring station. - Gereedmaken betondeel incl. schilderen betondeel (RAL 6009 + plaatwerk RAL6009). - Bouwkundig aanpassen (aarding, verlichting, aardlitze’s en dergelijk). - Revisie betondeel Gr2 en TB - Post verrekenbaar meer-/minderwerk. - LS rek 8 velds net uitvoering met OV. - LS-rekken geschikt voor 1000A (incl. flex OVL). - Aanvullend 7 stuks 400A afgaande strook 3 polig (enkelpolig schakelbaar) schakelend - Totaal 8 stuks. - Plaatsen en aansluiten trafo MS + LS zijde + magnefix. - Revisie Transformator 400kVA (ouderdom 20 - 30 jaar). - Minderprijs Gereviseerde 250kVA (ouderdom 20-30 jaar) (tov 400kVA). - Revisie Magnefix MD4 KKT. - Afspannen, inspecteren, schoonmaken (door Alliander Circulair toegeleverde) magnefix bouwkundig aanpassen, boren noodstroomdoorvoering en RVS afdekplaat. - De sloten worden in orde gemaakt en de cilinders worden vervangen (cilinder type in overleg vast te stellen). - Aansluitschema voorstel: standaard 1-1021 (Noord Holland).
20050569 | MSR KEN D10N 630kVA KKT 1000LS07 RAL7044 | Montage en eindkeuring station. - Gereedmaken betondeel (Standaard Alfen kleur, RAL7044). - Nieuw Betondeel D10A. -.LS rek 8 velds net uitvoering met OV. - LS-rekken geschikt voor 1000A (incl. flex OVL). - Aanvullend 7 stuks 400A afgaande strook 3 polig (enkelpolig schakelbaar) schakelend - Totaal 8 stuks. - Plaatsen en aansluiten trafo MS + LS zijde + magnefix. - Revisie Transformator 400 kVA (ouderdom 20 - 30 jaar). - Minderprijs Gereviseerde 250kVA (ouderdom 20-30 jaar) (tov 400 kVA). - Meerprijs Gereviseerde 630kVA (ouderdom 20-30 jaar) (tov 400kVA). - Revisie Magnefix MD4 KKT. - Afspannen, inspecteren, schoonmaken (door Alliander Circulair toegeleverde) magnefix. - Aansluitschema voorstel: standaard 1-1021 (Noord Holland).
20050570 | MSR KEN D10N 630kVA KKT 1000LS07 RAL6009 | Montage en eindkeuring station. - Meerprijs kleur D10A nieuw (RAL6009). - Nieuw Betondeel D10A. - LS rek 8 velds net uitvoering met OV. - LS-rekken geschikt voor 1000A (incl. flex OVL). - Aanvullend 7 stuks 400A afgaande strook 3 polig (enkelpolig schakelbaar) schakelend - Totaal 8 stuks. - Plaatsen en aansluiten trafo MS + LS zijde + magnefix. - Revisie Transformator 400 kVA (ouderdom 20 - 30 jaar). - Meerprijs Gereviseerde 630kVA (ouderdom 20-30 jaar) (tov 400kVA). - Revisie Magnefix MD4 KKT. - Afspannen, inspecteren, schoonmaken (door Alliander Circulair toegeleverde) magnefix. - Aansluitschema voorstel: standaard 1-1021 (Noord Holland).
20050571 | MSR KEN D10N 400kVA KKT 1000LS07 RAL7044 | Montage en eindkeuring station. - Gereedmaken betondeel (Standaard Alfen kleur, RAL7044. - Nieuw Betondeel D10A. - LS rek 8 velds net uitvoering met OV. - LS-rekken geschikt voor 1000A (incl. flex OVL). - Aanvullend 7 stuks 400A afgaande strook 3 polig (enkelpolig schakelbaar) schakelend - Totaal 8 stuks. - Plaatsen en aansluiten trafo MS + LS zijde + magnefix. - Revisie Transformator 400 kVA (ouderdom 20 - 30 jaar). - Revisie Magnefix MD4 KKT. - Afspannen, inspecteren, schoonmaken (door Alliander Circulair toegeleverde) magnefix. - Aansluitschema voorstel: standaard 1-1021 (Noord Holland).
20050572 | Pedaalemmerzak 32x42x0,02mmLDPE Ds=1000 | Pedaalemmerzak LDPE 20MY 320x420mm transparant Verpakking: 1 doos is 1000 stuks.
20050582 | Klemmenset bruto kwh meting fase 1 | 3395346 060448 DOORVERBINDSET 1 FASE OUNEVA BP METEROPSTELLING 2 X KLEMMEN OUNEVA VC02-0072 1 X KUNSST AFDEKPL 130X50MM
20050583 | Einddop met O-ring 32mm Polsafe | Einddop met O-ring 32mm Polsafe.
20050584 | Kabel 20kV P1/Y MeKrvaslqwd 1x400Curs+35 | Kabel YMeKrvaslqwd of P1MeKrvaslqwd 12/20 kV 1 x 400 Curs+ as 35 volgens NEN HD620 S3- Part 10-J en 12-J. Brandklasse Fca. Kabel haspels met 500 meter.
20050585 | Drukregelaar FL DN100 PN16 #MADAS | Gasdrukregelaar, merk: Madas. Aansluiting DN100 Flens, Maximale inlaatdruk: 500mbar. Geschikt voor een omgevingstemperatuur van -15°C tot +60°C. Ingeregeld op een uitlaatdruk van +/- 30mbar. Inbouwlengte 350mm. NBR rubber (UNI 7702) Capaciteit bij een inlaatdruk van 100mbar en een uitlaatdruk van 30mbar is 1100m3/h.
20050586 | Vergrendeling Holec HC | Vergrendeling Holec HC; Vergrendeling MS-installaties voor Holec HC
20050587 | Vergrendeling EIB Prefab laag | Vergrendeling MS-installaties voor EIB Prefab laag
20050588 | Tape 19mm zw/wit v Dymo Labelp 20034598 | Tape 19mm zw/wit v Dymo Labelp 20034598 DYMO D1 Flexibele Nylon Labelmaker Tape is ideaal voor het omwikkelen van draden en kabels. Hij is geheugenbestendig, zodat het gemakkelijk rond gebogen oppervlakken kan worden gewikkeld en zo blijft. Deze zwart-op-wit DYMO labelmaker tape heeft ook een klevende rug die blijft kleven op vuile, vettige plaatsen. Het is compatibel met LabelManager™ en LabelWriter™ 450 Duo, Cassette van 19 mm x 3.5 m zwarte afdruk op witte tape.
20050589 | Beeldscherm 1920 x 1080 | Beeldscherm 1920 x 1080
20050590 | Gelijkrichter-module insteek 110Vdc | Rectiverter 230/1500 110/0 (110V insteekmodule)
20050591 | HMI PC | HMI pc
20050592 | Klemmenset bruto kwh meting fase 3 | "3395347 060449 DOORVERBINDSET 3 FASE OUNEVA BP METEROPSTELLING 4 X KLEMMEN OUNEVA VC02-0072 1 X KUNSTST AFDEKPL 130X50MM"
20050593 | Insulator segment #MINI-12,5 | Insulatorsegment mf-mini – 12,5 mm.
20050594 | Drukregelaar FL DN50 PN16 #MADAS | Gasdrukregelaar, merk: Madas. Aansluiting DN50 Flens, Maximale inlaatdruk: 500mbar. Geschikt voor een omgevingstemperatuur van -15°C tot +60°C. Ingeregeld op een uitlaatdruk van +/- 30mbar. Inbouwlengte 230mm. NBR rubber (UNI 7702) Capaciteit bij een inlaatdruk van 100mbar en een uitlaatdruk van 30mbar is 100m3/h.
20050595 | Drukregelaar FL DN80 PN16 #MADAS | Gasdrukregelaar, merk: Madas. Aansluiting DN80 Flens, Maximale inlaatdruk: 500mbar. Geschikt voor een omgevingstemperatuur van -15°C tot +60°C. Ingeregeld op een uitlaatdruk van +/- 30mbar. Inbouwlengte 310mm. NBR rubber (UNI 7702) Capaciteit bij een inlaatdruk van 100mbar en een uitlaatdruk van 30mbar is 600m3/h.
20050596 | Drukregelaar bi 1.1/2" recht # MADAS | Gasdrukregelaar, merk: Madas. Aansluiting binnendraad 1.1/2". DN40, Maximale inlaatdruk: 500mbar. Geschikt voor een omgevingstemperatuur van -15°C tot +60°C. Ingeregeld op een uitlaatdruk van +/- 30mbar. Inbouwlengte 160mm. NBR rubber (UNI 7702) Capaciteit bij een inlaatdruk van 100mbar en een uitlaatdruk van 30mbar is 240m3/h.
20050597 | Bluetooth module tbv Leckomio EX | Losse bluetooth module ten behoeve van Esders Leckomio Ex HMG2 toestellen voorzien van JSON firmware, geschikt voor draadloze commun icatie via een smartphone van de meetgegevens uit het Esders drukbeproevingstoestel. Type; 262026
20050598 | Pasring DN100 25,0 mm | Pasring DN100 25,0 mm
20050602 | Koppeling PVC 92-75 mm v TBA | Fernco PVC elastomeer koppeling 92-75 mm Fernco rechte koppelingen zijn geschikt om leidingen met ongeveer dezelfde buitendiameters met elkaar te verbinden, ongeacht de maat of het materiaal IPCO TBA.
20050603 | Blaas handbed. met ALU stang v TBA | HA Blaas IPCO TBA Alu Frans ventiel.
20050604 | Spiraalboor HSS 12mm M8 v TBA | HSS spiraalboor 12 mm, lengte totaal 70 mm, opname M8, S.W. 10 mm IPCO TBA.
20050605 | Dopsleutel 1" - 4-kant Magn v TBA | IPCOFLEX 4-kant magneetdopsleutel 1" TBA.
20050606 | Dopsleutel 1.1/4"- 4-kant Magn v TBA | IPCOFLEX 4-kant magneetdopsleutel 1.1/4" TBA.
20050607 | Afdichting 1" v TBA | IPCOFLEX afdichting 1" TBA.
20050608 | Koppeling PVC 63-50/50-40mm v TBA | Fernco PVC elastomeer koppeling 63-50/50-40 mm Fernco Verloopkoppelingen, gemaakt van PVC Elastomeer, zijn uiterst geschikt om leidingen met verschillende buitendiameters en/of van verschillende materialen aan elkaar te verbinden IPCO TBA.
20050609 | Afdichting 1.1/4" v TBA | IPCOFLEX afdichting 1.1/4" TBA.
20050610 | Afdichting 3/4" v TBA | IPCOFLEX afdichting 3/4" TBA .
20050611 | Manchet PU 1" v TBA | IPCOFLEX PU manchet 1" TBA.
20050612 | Manchet PU 3/4" v TBA | IPCOFLEX PU manchet 3/4" TBA.
20050613 | Adapter 1.1/2"x1.1/2" v TBA | IPCOSAFE adapter 1½x1½" H=163mm TBA.
20050614 | Boorspil RVS 16x450mm 3/8" M10 v TBA | IPCOSAFE RVS boorspil 16x450MM 3/8" <(>&<)> M10 TBA .
20050615 | Voeding automat. 10mm met kap v TBA | IPCOWAT Automatische voeding 10mm + kap TBA.
20050616 | Plugspil kap 10mm ALU v TBA | IPCOWAT plugspil kap 10 mm Aluminium TBA.
20050617 | Kist 66x29x22cm v TBA | Kist IPCO.
20050619 | Klep 2" met adapter v TBA | 2" Klep (zwart) met adapter ten behoeve van IPCOSAFE TBA basis set.
20050620 | Sok verloop Messing 1"x1.1/4" v TBA | Spoelstuk IPCO TBA verlenging 68mm adapt 1,1/4x1inch
20050621 | O-ring 34 x 3 mm v TBA | O-ring 34x3mm TBA IPCO.
20050622 | Plugspil met kap + linkse tap v TBA | Plugspil met kap en linkse tap IPCO TBA.
20050623 | Pomp kunststof voor Eesiseel v TBA | Pomp IPCO kunststof t.b.v. TBA
20050624 | PU-stop 31-41mm dop Polsafe v TBA | PU stop 31-41 mm ten behoeve van TBA Polsafedop PU stoppen worden gebruikt voor het tijdelijk afsluiten van pijpleidingen en buizenstelsels IPCO TBA.
20050625 | PU-stop 31-41mm dop Wavin v TBA | PU stop 31-41 mm ten behoeve van TBA Wavindop PU stoppen worden gebruikt voor het tijdelijk afsluiten van pijpleidingen en buizenstelsels IPCO TBA.
20050626 | Frees PVC 24mm x 3,8" v TBA | PVC Frees 24,0 mm x 3/8" H=55 SW 22 Aanboren gas- en waterleidingen van PVC en PE in combinatie met de IPCOWAT ¦ IPCOSAFE.
20050628 | Wringijzer staal 10mm v TBA | Stalen wringijzer 10 mm L = 200 mm IPCO TBA.
20050629 | PU-stop op stang tbv 22mm gat v TBA | TBA IPCOSAFE PUstop op stang tbv 22mm gat.
20050630 | Klep 2.1/2" grijs v TBA | 2.1/2" Klep (Grijs) IPCOSAFE IFLEX.
20050631 | Ring 2" v.v. kijkglas v TBA | TBA ring 2" v.v. kijkglas TBA IPCO.
20050632 | Verloopadapter 2" x1.1/4" v TBA | Verloopadapter 2" x 1¼" ten behoeve van grote klep IPCOSAFE TBA.
20050633 | Verloopadapter 2.1/2"x1.1/4" v TBA | Verloopadapter 2 ½" x 1¼" ten behoeve van grote klep IPCOSAFE TBA.
20050634 | Aanboorspil RVS 10mm M8 L=365mmv TBA | Aanboorspil 10mm M8 L=365mm RVS IPCO TBA.
20050635 | Aanboorspil RVS 10mm M8 L=450mmv TBA | Aanboorspil 10mm M8 L=450mm RVS IPCO TBA.
20050636 | Appelboor 22,4mm x 3/8" v TBA | Appelboor 22,4 x 3/8" mm, L103, SW19. Voor het aanboren van gasleidingen van PVC en PE in combinatie met de IPCOSAFE.
20050637 | Voeding automatisch 16mm 1" v TBA | Aanboorstoestel automatische voeding 16 mm 1" L=155 TBA IPCO.
20050638 | Boorspil RVS 16x450MM+kernboor v TBA | Boorspil IPCO Safe 16x450mm 3/8" <(>&<)> M10.
20050639 | Toetsenbord & muis - bedraad | Toetsenbord en muis - bedraad
20050642 | Kast v PC 48V links scharnier | PC kast 48V (voorzien van vloer+lytze+labels) links scharnier
20050643 | Kast v PC 48V rechts scharnier | PC kast 48V (voorzien van vloer+lytze+labels) rechts scharnier
20050644 | Kast v PC 110V links scharnier | PC kast 110V (voorzien van vloer+lytze+labels) links scharnier
20050645 | Kast v PC 110V rechts scharnier | PC kast 110V (voorzien van vloer+lytze+labels) rechts scharnier
20050646 | Meetmodule MS stroomkwaliteit (hoofd) | Meetmodule 800-LP/ 1TE
20050647 | Meetmodule MS stroomkwaliteit (modulair) | Power analyser type UMG 801 Liander
20050648 | Meetmodule MS stroomkwaliteit 4-kanaals | 4 kanaals stroommeetmodule
20050649 | Meetmodule MS stroomkwaliteit 8-kanaals | Meetmodule CT08
20050650 | Beeldscherm 1920 x 1200 | Beeldscherm 1920 x 1200 (geschikt voor SES)
20050651 | Meetpaneel MS model A | Janitza paneel met RTU model A
20050652 | Meetpaneel MS model B | Janitza paneel met RTU model B
20050653 | Meetpaneel MS model C | Janitza paneel met RTU model C
20050654 | Meetpaneel MS model D | Janitza paneel met RTU model D
20050655 | Meetpaneel MS model E | Janitza paneel met RTU model E
20050656 | Module v communicatie | Communicatie module Janitza
20050657 | Netwerkrouter - bekabeld | Cisco CGR2010 router
20050658 | Paneel PC | ADVANTECH HMI SWITCH
20050659 | Paneel PC Ventilatorloos | Advantech E3940 Fanless with 12.1" XGA Rtouch SCTASK0133280
20050660 | Schakelmodule #Cisco GeachGRWIC-D-ES-6S | EtherSwitch 4 100FX SFP ports + 2 100/1000 SFP
20050661 | Bewakingsmodule met SD kaart | ABB RTU 540 SD kaart met voeding
20050662 | Stroomserver industrieel | Dell PowerEdge XR2 server
20050663 | Stroomtrafo 1A/333mV 0,5 meter | Stroomtrafo 1A/333mv 0,5 meter
20050664 | Stroomtrafo 1A/333mV 1 meter | Stroomtrafo 1A/333mv 1 meter
20050665 | Stroomtrafo 1A/333mV 2 meter | Stroomtrafo 1A/333mV 2 meter
20050666 | Stroomtrafo 1A/333mV 2,5 meter | Stroomtrafo 1A/333mV 2,5 meter
20050667 | Stroomtrafo 5A/333mV 0,5 meter | Stroomtrafo 5A/333mV 0,5 meter
20050668 | Stroomtrafo 5A/333mV 1 meter | Stroomtrafo 5A/333mV 1 meter
20050669 | Stroomtrafo 5A/333mV 2 meter | Stroomtrafo 5A/333mV 2 meter
20050670 | Stroomtrafo 5A/333mv 2,5 meter | Stroomtrafo 5A/ 333mv 2,5 meter
20050672 | Fitlet PC | Fitlet PC
20050673 | Uitbreidingsmodule MS stroomkwaliteit | Uitbreidingsmodule, type CT24
20050674 | Verdeler v ethernet 16-kanaals+1-voeding | CISCO IE5000 (16 kanaals met 1 voeding bedoeld voor SAS2025)
20050675 | Verdeler v ethernet 16-kanaals+2-voeding | CISCO IE5000 (16 kanaals met 2 voedingen bedoeld voor GSU)
20050676 | Voeding v verdeler v ethernet | CISCO IE5000 voedingen los
20050677 | Zendmodule ethernet 100MB | CISCO SFP GLC-FE-100FX-RGD
20050678 | Zendmodule Optisch RGD | CISCO SFP GLC-LX-SM-RGD
20050679 | Zendmodule Optisch RGD 1GB | CISCO SFP GLC-SX-MM-RGD-1000Mbps Multimode RGD
20050680 | Zendmodule Optisch SFP | Intel SFP,10GB SFP+SR OPTICAL TRANCEIVER
20050681 | Zendmodule Optisch SPF merkloos | SFP Merkloos single mode
20050682 | Zendmodule Optisch XR2 | SFP Dell XR2 single mode
20050683 | Gelijkrichter & voeding 48Vdc | VOEDING 48VDC Rack voeding inclusief rectiverter
20050684 | Gelijkrichter & voeding 60Vdc | VOEDING 60VDC Rack voeding inclusief rectiverter
20050685 | Gelijkrichter & voeding 110Vdc - T101 | VOEDING 110VDC (T101) Rack voeding inclusief rectiverter
20050686 | Gelijkrichter & voeding 110Vdc - T111 | VOEDING 110VDC (T111) Rack voeding inclusief rectiverter
20050687 | Gelijkrichter-module insteek 48Vdc | Rectiverter 230/1500 48/0 (48V insteekmodule)
20050688 | >Router netwerk IR8340 | Router netwerk IR8340. Axians.
20050689 | Stroomtrafo 1250/5 1-10VA kl.0,5 ’80 rDT | Stroomtrafo 1250/5 1-10VA kl.0,5 ’80 rDT
20050690 | Stroomtrafo 2000/5 1-15VA kl.0,5 ’80 rDT | Stroomtrafo 2000/5 1-15VA kl.0,5 ’80 rDT
20050691 | Drukregelaar bi 2" recht # MADAS | Gasdrukregelaar, merk: Madas. Aansluiting binnendraad 2". DN50, Maximale inlaatdruk: 500mbar. Geschikt voor een omgevingstemperatuur van -15°C tot +60°C. Ingeregeld op een uitlaatdruk van +/- 30mbar. Inbouwlengte 160mm. NBR rubber (UNI 7702). Capaciteit bij een inlaatdruk van 100mbar en een uitlaatdruk van 30mbar is 240m3/h.
20050692 | Pasring DN80 4,0 mm | .Pasring DN80 4.0 mm
20050693 | RTU v MSR gateway 0.8 | RTU, onderdeel van de MSR-gateway 0.8 systeemkast.
20050694 | Systeemkast MSR gateway 0.8 | MSR gateway 0.8 systeemkast.
20050702 | Dopsleutelset 1/4"+ 1/2" 94-delig | • omschakelbare ratel met 2C-greep, rechts-/linksomdraaiend omschakelbaar door pal, drukknop-ontkoppeling, fijnvertand, ovale kop, 2 -componenten-greep, handsparende krachtoverbrenging, voor dopsleutels • vierkantsteekgreep 1/4”, 1-componenten-greep met binnenvierkant • dopsleutel 1/4” + 1/2”, 6-kant, metrisch, kort, uitvoering volgens DIN 3124, ISO 2725 • dopsleutel 1/4” + 1/2”, 6-kant, metrisch, lang, uitvoering volgens DIN 3124, ISO 2725 • bougiedopsleutel 1/2" met ingeperst klemrubber • bougiedopsleutel 1/2", met ingeperst klemrubber en extra aandrijfzeskant SW 24 • dopsleutelschroevendraaier 1/4", voor binnenzeskantbouten, met ingeperste, gefosfateerde stift • dopsleutelschroevendraaier 1/4", zaagsnede, met ingeperste, gefosfateerde stift • dopsleutelschroevendraaier 1/4", PH, met ingeperste, gefosfateerde stift • dopsleutelschroevendraaier 1/4", PZ, met ingeperste, gefosfateerde stift • dopsleutelschroevendraaier 1/4", TX, met ingeperste, gefosfateerde stift • dopsleutelverlenging 1/4” + 1/2” • schuifgreep met glijstuk 1/4", uitvoering volgens DIN 3122, ISO 3315 • cardangewricht 1/4” + 1/2", gewricht vastgeschroefd, uitvoering volgens DIN 3123 - C 12,5 • vergrotingsadapter/glijstuk 3/8” x 1/2”, voor het aandrijven van dopsleutels en dopsleutelschroevendraaiers • bitadapter 1/2", met binnenvierkant en binnenzeskant voor alle bits en gereedschappen met 5/16”-buitenzeskant • bit 5/16", 6-kant, zaagsnede, PH, PZ, TX passend voor houder volgens DIN ISO 1173 - D 8 • haakse stiftsleutelset zeskant, uitvoering volgens DIN ISO 2936 • voor handbediende schroefsituaties • chroom-vanadiumstaal, mat gesatineerd verchroomd • kunststof koffer in GEDORE red-design • vastgeklemde gereedschappen • metalen scharnieren/sluiting Inhoud: • 1/4" 2C omschakelbare ratel, fijn getand, 72 tanden ¦ 150 mm • 1/4" Vierkant-handgreep 165 mm • 1/4" Dopsleutel 6-kant 4 4,5 5,5 6 7 8 9 10 11 12 13 14 ¦ 25 mm • 1/4" Dopsleutel 6-kant 6 7 8 9 10 11 12 13 mm ¦ 50 mm • 1/4" dopsleutelschr.dr IN inbus zeskant 3 4 5 6 ¦ 37 mm • 1/4" dopsleutelschr.dr. zaagsnede 4 5,5 6,5 ¦ 37 mm • 1/4" dopsleutelschr.dr. kruiskop PH 1 2 ¦ 37 mm • 1/4" dopsleutelschr.dr. kruiskop PZ 1 2 ¦ 37 mm • 1/4" dopsleutelschr.dr. TX T8 T10 T15 T20 T25 T27 T30 ¦ 37 mm • 1/4" cardangewricht 50 100 mm • 1/4" Schuifgreep ¦ 115 mm • 1/4" kruiskoppeling ¦ 32 mm • 5/16" Bits binnen zeskant 8 10 12 14 ¦ 30 mm • 5/16" bits zaagsnede 8 10 12 ¦ 30 mm • 5/16" bits kruiskop PH 3 4 ¦ 30 mm • 5/16" bits kruiskop PZ 3 4 ¦ 30 mm • 5/16" bits TX T40 T45 T50 T55 ¦ 30 mm • 1/2" 2C omschakelbare ratel fijn vertand, 72 tanden ¦ 250 mm • 1/2" dopsleutel 6-kant 10 11 12 13 14 15 16 17 18 19 20 21 22 23 24 27 28 30 32 • 1/2" dopsleutel 6-kant 14 15 17 19 ¦ 77 mm • 1/2" bougiedopsleutel 16 21 mm ¦ 65 mm • 1/2" verlengstuk 125 250 mm • 1/2" cardangewricht ¦ 66 mm • Verloopstuk/schuifstuk 3/8" x 1/2" ¦ 44 mm • Bit adapter 1/2" 4-kant x 5/16" 6-kant ¦ 38 mm • Haakse stiftsleutelset 6-kant 1,5 2 2,5 mm
20050703 | MSR KEN D10N 250kVA KKT 1000LS07 RAL7044 | Montage en eindkeuring station. - Gereedmaken betondeel (Standaard Alfen kleur, RAL7044). - Nieuw Betondeel D10A. - LS rek 8 velds net uitvoering met OV. - LS-rekken geschikt voor 1000A (incl. flex OVL). - Aanvullend 7 stuks 400A afgaande strook 3 polig (enkelpolig schakelbaar) schakelend - Totaal 8 stuks. - Plaatsen en aansluiten trafo MS + LS zijde + magnefix. - Revisie Transformator 250 kVA (ouderdom 20 - 30 jaar). - Revisie Magnefix MD4/MF KKT. - Afspannen, inspecteren, schoonmaken (door Alliander Circulair toegeleverde) magnefix. - Aansluitschema voorstel: standaard 1-1021 (Noord Holland).
20050704 | Router in MSR Gateway 0.8 | Fabrikant Westermo Fabriekstype Merlin-3103-T2G-QFR-DCi0936 Synoniem: Telecom MSR Gateway
20050705 | Magneten voor Generieke Melder ds=10 set | Magneten voor bevestiging Generieke Melder RTU002-L op stalen achterwand
20050706 | Vergrendeling MS-Xiria/SVS | Vergrendeling MS-installaties voor Xiria/SVS
20050707 | Schakelinst. Xiria-E KMV AC6a ZT | Xiria-E KMV AC6a: zonder terug-levering (ZT). M-veld voorzien van VT`s 10-20kV kl. 0.2 CT 1x 300-150/5 10VA 0.2SFS5. V-veld voorzien van Siemens Siprotec relais (af-fabriek niet ingesteld). Afmetingen: 1850 x 1752 x 760 mm (B x H x D). Standaard geen plint.
20050708 | Schakelinst. Xiria-E VVVMV AC6a ZT | Xiria-E VVVMV AC6a: zonder terug-levering (ZT). Omschakelbaar 10/20kV 10VA Kl0.2. V-velden voorzien van CT t.b.v. beveiliging 750/1A 5VA 5P10 en Siemens Sipotec relais (af-fabriek niet ingesteld). M-veld voorzien van CT t.b.v. comptabele meting 300-150/5, 10VA, 0.2sFs5.
20050709 | Schakelinst. Xiria-E VVVMV AC6a MT | Xiria-E VVMVV AC6a: met terug-levering (MT). Omschakelbaar 10/20kV 10VA Kl0.2. V-velden voorzien van CT t.b.v. beveiliging 750/1A 5VA 5P10 en Siemens Sipotec relais (af-fabriek niet ingesteld). M-veld voorzien van CT t.b.v. comptabele meting 400-200/5, 10VA, 0.2sFs5.
20050710 | Antenne Set Paddle Indoor v MSR Gateway | Antenne set Paddle Indoor AC94502, onderdeel van MSR Gateway en de generieke melder. Voorkeursleverancier The antenna company Fabrikant The antenna company Fabriekstyspe AC94502
20050711 | Kabelbeschermbuis PVC 200x5,9 rood L=6m | Buis PVC 200x 5,9 mm SN8 Rood tromp. Lengte=6 m. 100% gerecycled materiaal.
20050712 | MSR KEN D10R 400kVA KKT 1000LS07 RAL7044 | Montage en eindkeuring station. - Gereedmaken betondeel (Standaard Alfen kleur, RAL7044). - Gereviseerd Betondeel D10A. - LS rek 8 velds net uitvoering met OV. - LS-rekken geschikt voor 1000A (incl. flex OVL). - Aanvullend 7 stuks 400A afgaande strook 3 polig (enkelpolig schakelbaar) schakelend - Totaal 8 stuks. - Plaatsen en aansluiten trafo MS + LS zijde + magnefix. - Revisie Transformator 400 kVA (ouderdom 20 - 30 jaar). - Revisie Magnefix MD4/MF KKT. - Afspannen, inspecteren, schoonmaken (door Alliander Circulair toegeleverde) magnefix. - Aansluitschema voorstel: standaard 1-1021 (Noord Holland).
20050713 | MSR KEN D10R 630kVA KKT 1000LS07 RAL6009 | Montage en eindkeuring station. - Gereedmaken betondeel incl. schilderen betondeel (RAL 6009 + plaatwerk RAL6009) - Gereviseerd Betondeel D10A. - LS rek 8 velds net uitvoering met OV. - LS-rekken geschikt voor 1000A (incl. flex OVL). - Aanvullend 7 stuks 400A afgaande strook 3 polig (enkelpolig schakelbaar) schakelend - Totaal 8 stuks. - Plaatsen en aansluiten trafo MS + LS zijde + magnefix. - Revisie Transformator 630 kVA (ouderdom 20 - 30 jaar). - Revisie Magnefix MD4/MF KKT. - Afspannen, inspecteren, schoonmaken (door Alliander Circulair toegeleverde) magnefix. - Aansluitschema voorstel: standaard 1-1021 (Noord Holland).
20050714 | Batterij v Generieke Melder ds=9 st | Batterijen voor Generieke Melder RTU002-L
20050715 | Montagevoet v Generieke Melder ds=10 set | Montagevoetjes voor Generieke Melder RTU002-L
20050716 | Schakelinst. Xiria-E VVMV AC6a ZT | Xiria-E VVMV AC6a: zonder terug-levering (ZT). M-veld voorzien van VT`s 10-20kV kl. 0.2 CT 1x 300-150/5 10VA 0.2SFS5. V-veld voorzien van Siemens Siprotec relais (af-fabriek niet ingesteld). Afmetingen: 2350 x 1725 x 760 mm (B x H x D). Standaard geen plint.
20050717 | Schakelinst. Xiria-E VVMV AC6b MT | Xiria-E VVMV AC6a: met terug-levering (MT). M-veld voorzien van VT`s 10-20kV kl. 0.2 CT 2x 800-400/5 10VA 0.2SFS5. V-veld voorzien van Siemens Siprotec relais (af-fabriek niet ingesteld). Afmetingen: 2350 x 1725 x 760 mm (B x H x D). Standaard geen plint.
20050718 | Schakelinst. Xiria-E KMV AC6b MT | Xiria-E KMV AC6b: met terug-levering (MT). V-veld voorzien van Siemens Siprotec relais (af-fabriek niet ingesteld). M-veld voorzien van VT`s 10-20kV kl. 0.2 CT 2x 800-400/5 10VA 0.2SFS5. Afmetingen: 1850 x 1752 x 760 mm (B x H x D). Standaard geen plint.
20050719 | Schakelinst. Xiria-E VVMVV AC6a MT | Xiria-E VVMVV AC6a: met terug-levering (MT). Omschakelbaar 10/20kV 10VA Kl0.2. V-velden voorzien van CT t.b.v. beveiliging 750/1A 5VA 5P10 en Siemens Sipotec relais (af-fabriek niet ingesteld). M-veld voorzien van CT t.b.v. comptabele meting 400-200/5, 10VA, 0.2sFs5.
20050720 | Schakelinst. Xiria-E VVVMV AC6b MT | Xiria-E VVMVV AC6b: met terug-levering (MT). Omschakelbaar 10/20kV 10VA Kl0. V-velden voorzien van CT t.b.v. beveiliging 750/1A 5VA 5P10 en Siemens Sipotec relais (af-fabriek niet ingesteld). M-veld voorzien van CT t.b.v. comptabele meting 2x 800-400/5, 10VA, 0.2sFs5.
20050722 | Mof XLPE 50/70kV 1x400 / 20kV 1x630 | Warmtekrimp mof geschikt voor 50/70 kV XLPE 1x400 mm2 op 20kV XLPE 1x630 mm2. Inclusief schroefverbinders.
20050723 | Schakelinst. Xiria-E VVMV AC6a MT | Xiria-E VVMV AC6a: met terug-levering (MT). M-veld voorzien van VT`s 10-20kV kl. 0.2 CT 1x 400-200/5 10VA 0.2SFS5. V-veld voorzien van Siemens Siprotec relais (af-fabriek niet ingesteld). Afmetingen: 2350 x 1725 x 760 mm (B x H x D). Standaard geen plint.
20050724 | Schakelinst. Xiria-E KMV AC6b ZT | Xiria-E KMV AC6b: zonder terug-levering (ZT). M-veld voorzien van VT`s 10-20kV kl. 0.2 CT 2x 600-300/5 10VA 0.2SFS5. V-veld voorzien van Siemens Siprotec relais (af-fabriek niet ingesteld). Afmetingen: 1850 x 1752 x 760 mm (B x H x D). Standaard geen plint.
20050725 | Schakelinst. Xiria-E VVMVV AC6a ZT | Xiria-E VVMVV AC6a: zonder terug-levering (ZT). Omschakelbaar 10/20kV 10VA Kl0.2 V-velden voorzien van CT t.b.v. beveiliging 750/1A 5VA 5P10 en Siemens Sipotec relais (af-fabriek niet ingesteld). M-veld voorzien van CT t.b.v. comptabele meting 300-150/5, 10VA, 0.2sFs5.
20050726 | Schakelinst. Xiria-E VVVMV AC6b ZT | Xiria-E VVMVV AC6b: zonder terug-levering (ZT). Omschakelbaar 10/20kV 10VA Kl0.2. V-velden voorzien van CT t.b.v. beveiliging 750/1A 5VA 5P10 en Siemens Sipotec relais (af-fabriek niet ingesteld). M-veld voorzien van CT t.b.v. comptabele meting 2x 600-300/5, 10VA, 0.2sFs5.
20050727 | Schakelinst. Xiria-E KMV AC6a MT | Xiria-E KMV AC6a: met terug-levering (MT). M-veld voorzien van VT`s 10-20kV kl. 0.2 CT 1x 400-200/5 10VA 0.2SFS5. V-veld voorzien van Siemens Siprotec relais (af-fabriek niet ingesteld). Afmetingen: 1850 x 1752 x 760 mm (B x H x D). Standaard geen plint.
20050728 | MSR ALF SML 400kVA B-RRT 630LS08 RAL6009 | 20039993 FlexOV device 20040148 Router 4G FlexOV 20050313 Schakelinst. 10/20KV Siemens RRT 8DJH 26001120 Nettrafo 10kV 400kVA DYN5 isol 32000000 Behuizing MSR small 32000016 Afwerking metalen dl RAL6009 MSR small 32000024 Montage van het rek 630 kVA 32000029 OV-paneel voor LS-rek 630 kVA 32000030 Montage OV-paneel voor LS-rek 630 kVA 32000039 Zekeringen transformatorveld (577A) 32000075 Afwerking beton RAL 6009 MSR small 32000092 LS-rek 630 ¦ 8 strk ¦ 0 DIN00 32000100 Montage FlexOV dev. en router Aansluitschema 1_1001
20050729 | MSR ALF SML 630kVA B-RRT 630LS08 RAL6009 | 20039993 FlexOV device 20040148 Router 4G FlexOV 20050313 Schakelinstall. 10/20kV Siemens RRT 8DJH 26001150 Nettrafo 10kV 630kVA DYN5 isol 32000000 Behuizing MSR small 32000016 Afwerking metalen dl RAL6009 MSR small 32000024 Montage van het rek 630 kVA 32000029 OV-paneel voor LS-rek 630 kVA 32000030 Montage OV-paneel voor LS-rek 630 kVA 32000040 Zekeringen transformatorveld (910A) 32000075 Afwerking beton RAL 6009 MSR small 32000092 LS-rek 630 ¦ 8 strk ¦ 0 DIN00 32000100 Montage FlexOV dev. en router
20050730 | >MSR ALF MED 630kVA B-RRT 1000LS14 R6009 | 20039993 FlexOV device 20040148 Router 4G FlexOV 20050313 Schakelinstall. 10/20kV Siemens RRT 8DJH 26001150 Nettrafo 10kV 630kVA DYN5 isol 32000002 Behuizing MSR medium 32000017 Afwerking metalen dl RAL6009 MSR medium 32000025 Montage van het rek 1000 kVA 32000031 OV-paneel voor LS-rek 1000 kVA 32000032 Montage OV-paneel voor LS-rek 1000 kVA 32000040 Zekeringen transformatorveld (910A) 32000079 Afwerking beton RAL 6009 MSR medium 32000097 LS-rek 1000 ¦ 14 strk ¦ 0 DIN00 32000100 Montage FlexOV dev. en router Aansluitschema 1_1001
20050731 | MSR ALF MED 630kVA BRRRT 1000LS14 RL6009 | 20039993 FlexOV device 20040148 Router 4G FlexOV 20050312 Schakelinstall. 10/20kV Siemens RRRT 8DJH 26001150 Nettrafo 10kV 630kVA DYN5 isol 32000002 Behuizing MSR medium 32000017 Afwerking metalen dl RAL6009 MSR medium 32000025 Montage van het rek 1000 kVA 32000031 OV-paneel voor LS-rek 1000 kVA 32000032 Montage OV-paneel voor LS-rek 1000 kVA 32000040 Zekeringen transformatorveld (910A) 32000079 Afwerking beton RAL 6009 MSR medium 32000097 LS-rek 1000 ¦ 14 strk ¦ 0 DIN00 32000100 Montage FlexOV dev. en router Aansluitschema 1_1001
20050732 | Schakelinst. Xiria-E VVMV AC6b ZT | Xiria-E VVMV AC6b: zonder terug-levering (ZT). M-veld voorzien van VT`s 10-20kV kl. 0.2 CT 2x 600-300/5 10VA 0.2SFS5. V-veld voorzien van Siemens Siprotec relais (af-fabriek niet ingesteld). Afmetingen: 2350 x 1725 x 760 mm (B x H x D). Standaard geen plint.
20050733 | Schakelinst. Xiria-E VVMVV AC6b MT | Xiria-E VVMVV AC6b: met terug-levering (MT). Omschakelbaar 10/20kV 10VA Kl0.2. V-velden voorzien van CT t.b.v. beveiliging 750/1A 5VA 5P10 en Siemens Sipotec relais (af-fabriek niet ingesteld). M-veld voorzien van CT t.b.v. comptabele meting 2x 800-400/5, 10VA, 0.2sFs5.
20050734 | Schakelinst. Xiria-E VVMVV AC6b ZT | Xiria-E VVMVV AC6b: zonder terug-levering (ZT). Omschakelbaar 10/20kV 10VA Kl0.2. V-velden voorzien van CT t.b.v. beveiliging 750/1A 5VA 5P10 en Siemens Sipotec relais (af-fabriek niet ingesteld). M-veld voorzien van CT t.b.v. comptabele meting 2x 600-300/5, 10VA, 0.2sFs5.
20050735 | Antenne set Puck outdoor v MSR Gateway | Antenne set Puck Outdoor AC94500-100, te gebruiken bij de implementatie en uitrol van MSR gateway en generieke melder. Voorkeursleverancier The antenna company Fabrikant The antenna company Fabriekstyspe AC94500-100
20050736 | Stappenboor 5-35mm | Stappenboor 5-35mm. Stappenboor vervaardigd uit hoogwaardig molybdeen staal, voorzien van zelfcentrerende punt. Uitgevoerd met een afgevlakte cilindrische schacht, om doorslippen in de boorkop te vermijden. Technische gegevens: Fasen 5-35 mm, Materiaal HSS
20050742 | MSR GRA SML 400kVA B-RRT 630LS08 RAL6009 | 20039993 FlexOV device 20040148 Router 4G FlexOV 20050313 Schakelinst. 10/20KV Siemens RRT 8DJH 26001120 Nettrafo 10kV 400kVA DYN5 isol 32000000 Behuizing MSR small 32000016 Afwerking metalen dl RAL6009 MSR small 32000024 Montage van het rek 630 kVA 32000029 OV-paneel voor LS-rek 630 kVA 32000030 Montage OV-paneel voor LS-rek 630 kVA 32000039 Zekeringen transformatorveld (577A) 32000075 Afwerking beton RAL 6009 MSR small 32000092 LS-rek 630 ¦ 8 strk ¦ 0 DIN00 32000100 Montage FlexOV dev. en router Aansluitschema 1_1021
20050743 | MSR GRA SML 630kVA B-RRT 630LS08 RAL6009 | 20039993 FlexOV device 20040148 Router 4G FlexOV 20050313 Schakelinst. 10/20KV Siemens RRT 8DJH 26001150 Nettrafo 10kV 630kVA DYN5 isol 32000000 Behuizing MSR small 32000016 Afwerking metalen dl RAL6009 MSR small 32000024 Montage van het rek 630 kVA 32000029 OV-paneel voor LS-rek 630 kVA 32000030 Montage OV-paneel voor LS-rek 630 kVA 32000040 Zekeringen transformatorveld (910A) 32000075 Afwerking beton RAL 6009 MSR small 32000092 LS-rek 630 ¦ 8 strk ¦ 0 DIN00 32000100 Montage FlexOV dev. en router Aansluitschema 1_1021
20050744 | >MSR AKA MED 630kVA B-RRT 1000LS14 R6009 | 20039993 FlexOV device 20040148 Router 4G FlexOV 20050313 Schakelinst. 10/20KV Siemens RRT 8DJH 26001150 Nettrafo 10kV 630kVA DYN5 isol 32000002 Behuizing MSR medium 32000017 Afwerking metalen dl RAL6009 MSR medium 32000025 Montage van het rek 1000 kVA 32000031 OV-paneel voor LS-rek 1000 kVA 32000032 Montage OV-paneel voor LS-rek 1000 kVA 32000040 Zekeringen transformatorveld (910A) 32000079 Afwerking beton RAL 6009 MSR medium 32000097 LS-rek 1000 ¦ 14 strk ¦ 0 DIN00 32000100 Montage FlexOV dev. en router Aansluitschema 1_1021
20050745 | MSR GRA MED 630kVA BRRRT 1000LS14 RL6009 | 20039993 FlexOV device 20040148 Router 4G FlexOV 20050312 Schakelinstall. 10/20kV Siemens RRRT 8DJH 26001150 Nettrafo 10kV 630kVA DYN5 isol 32000002 Behuizing MSR medium 32000017 Afwerking metalen dl RAL6009 MSR medium 32000025 Montage van het rek 1000 kVA 32000031 OV-paneel voor LS-rek 1000 kVA 32000032 Montage OV-paneel voor LS-rek 1000 kVA 32000040 Zekeringen transformatorveld (910A) 32000079 Afwerking beton RAL 6009 MSR medium 32000097 LS-rek 1000 ¦ 14 strk ¦ 0 DIN00 32000100 Montage FlexOV dev. en router Aansluitschema 1_1021
20050746 | Pijpensnijder 20-50mm tbv KST #KNIPEX | Buissnijder Knipex Bix 90 22 10 BK 20-50mm. Snijders voor kunststof buizen en afdichtingsmanchetten.
20050747 | BO-stop huis 1" | BO-stop huis 1". Het Bostophuis wordt gebruikt in combinatie met de IPCO BOSTOP, een gepatenteerde oplossing vanuit de praktijk, om volgens de actuele VIAG gasafsluiters geheel gasloos te kunnen verwisselen.
20050748 | Verlengstuk v Dopsleutels 1/2” L=400mm | Verlengstuk Heytec 1/2"x400mm
20050749 | Laadmodule v gasdetector Dräger XAM-5000 | Laadset Basic voor Gasdetector voor Ex/O2/CO/HCN/H2S; Dräger Type XAM-5000. Bestaande uit: • laadmodule en stekkerlader voor 1 laadmodule.
20050750 | Bo-stop 1" XS-flex v TBA | BO stop IPCO XSFL 1"inch m flex greep (ALL) IPCO Bostop 1"
20050751 | Bo-stop 1.1/4" XS-flex v TBA | BO stop IPCO XSFL 1¼”inch m flex greep (ALL) IPCO Bostop 1".
20050752 | Bo-stop verlenggreep M5M4 v 1” | Bo-stop verlenggreep M5M4 met schaalverdeling (M5bixM4bi) voor de 1” bo-stop.
20050753 | Bo-stop verlenggreep M5M5 v 1.1/4” | Bo-stop verlenggreep M5M5 met schaalverdeling (M5bixM5bi) voor de 1¼” bo-stop.
20050754 | Bo-stop verlenggreep M5bixM5bu | Bo-stop verlenggreep (M5bixM5bu)
20050755 | Kabelmes 185mm VDE #KNIPEX | Knipex Kabelmes recht, beschermd mes 185 mm VDE. Recht lemmet speciaal geslepen, vervangbaar. Met wegklapbare lemmetbeveiliging, vast in de greep gemonteerd. Lemmetrug met kunststof bekleed ter vermijding van kortsluitingen. Greep met anti-slipbeveiliging. Greep met anti-slipbeveiliginglemmet: chirurgiestaal, roestvrij, luchtgehard.
20050756 | Reservemes v kabelmes 185mm VDE #KNIPEX | Reserve mes recht, beschermd mes VDE. Recht lemmet speciaal geslepen, vervangbaar. Lemmetrug met kunststof bekleed ter vermijding van kortsluitingen. Chirurgiestaal, roestvrij, luchtgehard. Ter behoeve van Knipex Kabelmes 185 mm VDE.
20050757 | Pinpointer XP MI-4 leidingzoeker | De pinpointer is handzaam en beschikt over een herlaadbare Lithium Polymeer accu. Na het opladen gaat je Pinpointer MI-4 tot wel 90 uur mee. Tijdens het gebruik hoef je niet bang te zijn dat je hem vergeet, met de handige anti-verlies kabel bevestig je de MI-4 namelijk aan je kleding. Oplaadbare lithiumbatterij (makkelijk te vervangen) • Waterdicht tot 6 meter • 2 audiomode (Pitch / Pulse) • 6 programma's en 3 gevoeligheidsniveaus • LED, trilling, luidspreker AAN / UIT
20050758 | LS-rek 1000A 630kVA v 8 richtingen #O&K | LS-rek 10 moduul met OV, configuratie 1
20050759 | LS-rek 6 moduul (2x) #O&K | LS-rek 6 moduul (2x) met OV, configuratie 2
20050760 | Aftakklem v kabelselectie 6-16mm2 | Aftakklem ten behoeve van kabelselectie in de HAK. Toepasbaar van 6mm2 tot 16mm2.
20050761 | LS-rek 1000A 630kVA v 12 richtingen | LS-rek 1000A 630kVA v 12 richtingen.
20050762 | Kabelbeschermband 250x2,5mm RD Hs 3x500m | Kabelbeschermband 250 x 2,5 mm Kleur: rood. Opdruk: "[gevarendriehoek elektriciteit] LET OP HS-KABEL" Per haspel van 1.500 meter (3 banen naast elkaar van 500 meter).
20050763 | Cilinder europr 1.8.5 EZ 90/10 | Cilinder europr 1.8.5. EZ 90/10. Enkele profielcilinder type S8461 A10. Zonder monosleutels.
20050764 | +Module v binaire interface #BIM641 | Locamation type codering: 7041.0641.0301 Binaire Interface Module BIM 641; 10 digitale ingangen (38..275 V DC) en 8 relaisuitgangen (max. schakelspanning 300 V DC of AC) 2 redundant uitgevoerde glasfiber koppelingen met elk 1 * Rx + 1 * Tx Specificaties moeten voldoen aan BS6850 Versie 1.5. dd. 01.02.2010. Kaarten BIM 641 worden als losse componenten geleverd Max. energieverbruik 13,4 W
20050765 | +Module Centrale Control Unit (CCU) #603 | Locomation type codering: 7337.0060.0002 Centrale Control Unit serie 603 geïntegreerd in 19” rack; Geïntegreerd in Rittal Staande Vloerbehuizing Type TS8 805.500 Afmetingen behuizing H*W*D: 2000*800*600 CCU omvat: single Board computer; 1 Gbyte Flashdisk; Operating system Artos; Geimplementeerde/geteste hardware conform B6850 Versie 1.5. dd. 01.02.2010 Geimplementeerde/geteste software per projecct nader te specificeren. Geschikt voor integratie: max. 12 glasvezelconnectie kaarten het type MP601 elk 7 glasvezel poorten. Geheel geassembleerd in behuizing Maximaal energieverbruik: 215 Watt
20050766 | +Module Current Interface (CIM) #631 | Locamation type codering: 7041.0631.0301 Current Interface Module 631; 3 fase stroommeting; meetbereik 1 mA. 7,2 A; beveiligingsbereik: 100 mA. 300 A; 2 redundant uitgevoerde glasfiber koppelingen met elk 1 * Rx/Tx gecombineerd Specificaties moeten voldoen aan BS6850 Versie 1.5. dd. 01.02.2010. Kaarten CIM 631 worden als losse componenten geleverd Voeding: 38 V DC. 275 V DC; 88 V AC. 265 V AC; max. energieverbruik 2 W
20050767 | +Module Multi Port (optical fiber)#MP601 | Locamation type codering: 6062.0601.0301. Glasvezelconnectiekaart MP 601; Geschikt voor integratie in 19” rack met CCU 601 (max. 2 * MP 601) of CCU 603 (max. 7 * MP 601) ; Maximaal 7 aan te sluiten poorten per glasvezel connectiekaart; Specificaties moeten voldoen aan BS6850 Versie 1.5. dd. 01.02.2010. Kaarten MP 601 geheel geassembleerd in (Rittal / 19 “rack) behuizing
20050768 | +Module Versatile Comm Unit (VCU) #106 | Locamation type codering: 7365.0100.004 Versatile Communication Unit type 106; Geschikt voor: 6 paar glasvezelaansluitingen (per paar 1 Tx en 1 Rx) voor verbinding CCU series 600 Geïntegreerd in Rittal Behuizing Wandmontage Type CM5110.500 Afmetingen behuizing H*W*D: 600*800*400 Geïmplementeerde en geteste systeem software conform B6850 Versie 1.5. dd. 01.02.2010 Geïmplementeerde en geteste applicatiesoftware conform projectspecifiek overeengekomen specificatie Geheel geassembleerd in behuizing
20050769 | +Module Voltage Interface (VIM) #622 | Locamation type codering: 7041.0622.0302 Voltage Interface Module 622; 3 fase spanningsmeting; meetbereik 0 .. 300 V; 2 redundant uitgevoerde glasfiber koppelingen met elk 1 * Rx/Tx gecombineerd Specificaties moeten voldoen aan BS6850 Versie 1.5. dd. 01.02.2010. Kaarten VIM 622 worden als losse componenten geleverd Voeding: 38 V DC. 275 V DC; 88 V AC. 265 V AC; max. energieverbruik 2 W
20050772 | Reservemes v pijpensnijder 20-50mm (8st) | Set met 8 reservemessen voor Knipex Bix buissnijder 90 22 10 BK
20050782 | Betonboor 25,0x600mm #SDS+ | Hamerboor Hikoki 25,0x600mm SDS+ 2-snijder Werkende lengte: 550mm Ten behoeve van het boren van een invoer gat in geval van storingen.
20050783 | Afvalton rechthoekig 30ltr blauw HDPE | Vat inhoud 30 liter, kleur: blauw, materiaal: HDPE, met handgreep, klemdeksel en spanring.
20050792 | Montagerail C-profiel 41x21mm L=3m | Montagerail Flamco 41x21 mm, lengte 3 m
20050793 | Verlengstuk 2 cm voor meterbord | 1SPB007299F0300 = Verlengstuk 2 cm voor meterbord ABB.
20050794 | Kast RVS type RVN 30 met OV en sokkel | RVS kast type RVN30 inclusief OV ontsteekpunt en RVS sokkel.
20050795 | Einddop met O-ring 50mm Polsafe | Polsafe Einddop met O-ring 50mm.
20050796 | +Server #Dell EMC Edge Gateway 5200
20050802 | Einddop met O-ring 25mm Polsafe | Polsafe Einddop met O-ring 25mm Methode gasloos werken. Zie N1402. Te gebruiken voor afsluiten Opzetstuk PVC-SV KR 25mmx1.1/2" SDR17,6 (Artikelnummer 20030606). De Einddop wordt geleverd met O-ring in een zakje.
20050803 | Schroefverbinder blok 4x 25-150/aft 4-50 | Kunststof blok met 4 ongeïsoleerde schroefverbinder met aftakmogelijkheid. Verbinders met afbreekbout geschikt voor kabeldoorsnede 25 t/m 150 mm2 en aftak 4 t/m 50 mm2.
20050804 | Afdekplaat ABB meterbord solo opstelling | Afdekplaat ABB meterbord solo opstelling. 1SPB007299F0460
20050805 | T-stopper 32mm | T-stopper 32mm PE. Afsluitorgaan voor PE80 32mm. Ten behoeve van wegnemen van een gaszadel bij gasafsluiting. Zie N1402
20050806 | Kabellasdoos met klemmenstrook M20/M25 | Kabellasdoos met klemmenstrook M20/M25
20050812 | Rogowski spoel #CR-510 lengte = 4,5 mtr | Manufacturer: Mikronika Type: CR-510 Lengte 4,5m. Fabrikant: Mikronika Fabriekstype CR-510
20050813 | LS-rek 1000A 630kVA v 8 richtingen | LS-rek 630kVA 8 richtingen, Inom 1000A.
20050814 | Soknippel 50mm voor 2" x2 "v MADAS | Soknippel 50mm voor Madas regelaar 2"x2"
20050815 | Einddop met O-ring 40mm Polsafe | Polsafe Einddop met O-ring 40mm.
20050822 | Graszaad 1 kg zak BG11 Weidemengsel | Graszaad BG11 Weidemengsel zak a 1 kg. 1 kg is geschikt voor 150 m2.
20050824 | Kaart "Meterwissel Heijmans" (blok50) | Kaart ‘’ Meterwissel niet uitgevoerd Heijmans’’ Omvang : 50 vel per blok Formaat : 148 x 210 mm Bedrukking : tweezijdig full colour Papier : 160 grams bankpost Afwerking : nasnijden, en per 50 vel lijmen aan de kop (210) op onderbord
20050825 | +Schakelinst. 24kV ABB CCF SF6-vrij | ABB CCF SF6 vrij C=Cable , F=Fuse Transformatorveld= beveilinging met patronen. Toepassing reguliere MSR
20050832 | Zeskantplaatschroef+ring 6,5x25 ds250 | Zeskantplaatschroef met onverliesbare ring 6,5x25 doos 250 stuks.
20050833 | Gaslekzoektoestel Hunter NGP !C | Gaslektoestel voor het systematisch testen van het gasleidingnet. Inclusief koffer. Fabriekstype: Hunter Type: 251201 Gaslekdetectieset in duurzame koffer ten behoeve van het bovengronds lekzoeken. Inhoud: - Hunter gasdetectie apparaat voor het bovengronds lekzoeken (251201). - Hunter aluminium koffer inclusief schuiminlage (252040). - Hunter testgas reduceer en testadapter (331022). - Heupgordel ten behoeve van Hunter (202052). - Hydrofoobfilter verpakking 10 stuks (271112). - Bus testgas 10 ppm, 1 liter, 12 bar (372007). - Netadapter 230V (202002). - 12 volt autolader (202003). Afmeting: 460 x 345 x 195 mm. Gewicht: circa 7,0 kg.
20050834 | Standmat rubber 1000x1000x3mm VDE | Isolatiemat 1000V VDE 1000 x 1000 x 3 mm
20050835 | Kaart "Meterwissel Energiewacht"(blok50) | Kaart ‘’Meterwissel niet uitgevoerd Energiewacht’’ Omvang : 50 vel per blok Formaat : 148 x 210 mm Bedrukking : tweezijdig full colour Papier : 160 grams bankpost Afwerking : nasnijden, en per 50 vel lijmen aan de kop (210) op onderbord.
20050836 | Kaart "Meterwissel Kemkens" (blok50) | Kaart ‘’Meterwissel niet uitgevoerd Kemkens’’. Omvang : 50 vel per blok Formaat : 148 x 210 mm Bedrukking : tweezijdig full colour Papier : 160 grams bankpost Afwerking : nasnijden, en per 50 vel lijmen aan de kop (210) op onderbord.
20050842 | Kaart "Meterwissel BAM" (blok50) | Kaart ‘’Meterwissel niet uitgevoerd BAM’’ Omvang : 50 vel per blok Formaat : 148 x 210 mm Bedrukking : tweezijdig full colour Papier : 160 grams bankpost Afwerking : nasnijden, en per 50 vel lijmen aan de kop (210) op onderbord.
20050843 | Reciprozaag #Bosch GSA18V-LiC z Ac/La !K | Compacte 18V-reciprozaagmachine met weinig trillingen. Praktisch ontwerp en minder trillingen voor gemakkelijker werken. Sterke motor maakt een hoge snelheid bij het zagen mogelijk. Gereedschapsloos Bosch SDS-systeem maakt het wisselen van zaagbladen snel en gemakkelijk.
20050852 | Schakelinst. 24kV ABB CCV W4 SF6-vrij | ABB CCV SF6 vrij W4 Veldvolgorde C = Cable, V = Vermogensschakelaarveld WIC W4 CT alleen voor toepassing in reguliere MSR
20050862 | Kabelbreukbeveiliging GH saneringsset | Kabelbreukbeveiliging GH saneringsset
20050863 | Schroevendraaier inbus 3mm L=186 VDE | Inbusschroevendraaier zeskant 3 mm, lengte ca. 186 mm in schroevendraaier-model. Volgens norm NEN-EN-IEC 60900, (dompelisolatie) (VDE). Ergonomische handgreep voorzien van zachte maar stevige grip en dient volledig gesloten te zijn. Voor werkzaamheden aan spanningvoerende delen tot 1.000 V AC en 1500 V DC. Toepassing: Voor binnenzeskantschroeven (WIHA)
20050864 | Bit inbus 3mm VDE | Inbusbit Wiha sw 3,0x75 mm slimvario VDE Bit met inbuskop 3 mm voor momentschroevendraaier VDE.
20050865 | Steunbus met keg 63mm SDR17 | Steunbus met keg 63 mm SDR17, ondersteuningsbus type keg van AVK vervaardigd uit roestvast staal AISI 304, gebeitst en gepassiveerd.
20050866 | Stoppelzadel St vent fitting 2" | Stalen vent fitting 2"
20050867 | Stoppelzadel FS PE 200mm el-las | FS PE Lasfitting DN200
20050868 | Stoppelzadel staal FS 273,0 mm 10" | Stoppelzadel staal FS 273 mm 10"
20050869 | Kabel koppelstuk v saneringsset GH | Kabel koppelstuk voor saneringsset GH
20050870 | Drukregelaar gaspatroon | Drukregelaar (reduceerventiel) voor de gaspatronen.
20050871 | Persbek 28mm Viega Ridgid persmachine !K | Persbek 28 mm voor Ridgid RP340b en Viega 4b en 5b.
20050872 | Magneetbord Werkverkeer | Magneetbord Werkverkeer Reflectieklasse I, verhouding breedte:hoogte = 5:1, lettertype ANWB-Ee met verzwaarde stokdikte, zwart op gele achtergrond.
20050873 | Betonboor 6,0x165mm 4-snijder #SDS+ | Hamerboor(betonboor) 6x165mm 4 snijder SDS plus.
20050874 | Betonboor 8,0x165mm 4-snijder #SDS+ | Hamerboor(betonboor) 8x165mm 4 snijder.
20050875 | Sticker “20 kV” 24x20cm | Sticker, hoge spanning “20 kV” 24 x 20 cm
20050876 | Hevelhendel # Gräper greep kort MKP 630D | Gräper MKP 630D hevel hendel greep korte staaf
20050877 | Stoppelzadel staal FS 219,1 mm 8" | Stoppelzadel staal FS 219,1 mm 8"
20050878 | Stoppelzadel FS PE 200mm vent fitting | Stoppelzadel FS PE 200 mm vent fitting
20050879 | Haak tbv gaspatroon | Ophanghaak voor de gaspatronen.
20050880 | Gaspatroon propaanmix 750ml | Gaspatroon 750 ml Sievert 220885
20050881 | +Stekker+kabel 4x10mm2 L= 3m | Aansluitstekker voor Aansluit-Kast-(On)bemand. Kabel: 4 x 10 mm2 / L= 3 meter.
20050882 | Betonboor 10,0x165mm 4-snijder #SDS+ | Hamerboor(betonboor) 10x165mm 4 snijder.
20050883 | Sticker -SPANNING LEVENSGEVAARLIJK-klein | Sticker met tekst SPANNING LEVENSGEVAARLIJK. Formaat 150 x 125 mm (hoogte x breedte)
20050884 | Aardkabel geïsoleerd 95mm2 l=480mm | Aardkabel geïsoleerd 95 mm2 lng = 480 mm voorzien van kabelschoenen M12 t.b.v. aarde-nul verbinding 1000 kVA distributietransformatoren.
20050885 | Steunbus met keg 200mm SDR17 | Steunbus met keg 200 mm SDR17, ondersteuningsbus type keg van AVK vervaardigd uit roestvast staal AISI 304, gebeitst en gepassiveerd.
20050886 | Schakelinst. 24kVABB CFVC-DA W4 SF6vrij | ABB CFVC-DA SF6 vrij (Air). Veldvolgorde C=Cable, F=Fuse, V=Vermogensschakelaarveld, Transformatorveld=beveiliging met patronen. WIC W4 toepassing i-MSR .
20050887 | Schakelinst. 24kVABB VVVV-DA DR SF6vrij | ABB VVVV-DA DR SF6 vrij (Air). Veldvolgorde V=vermogensschakelaarveld. WIC W4 toepassing DR-ruimte.
20050892 | +Hangslot 35mm messing + 2stls 01 | Hangslot (veiligheids-/blokkeerslot) 01
20050893 | +Hangslot 35mm messing + 2stls 02 | Hangslot (veiligheids-/blokkeerslot) 02
20050894 | +Hangslot 35mm messing + 2stls 03 | Hangslot (veiligheids-/blokkeerslot) 03
20050895 | +Hangslot 35mm messing + 2stls 04 | Hangslot (veiligheids-/blokkeerslot) 04
20050896 | +Hangslot 35mm messing + 2stls 05 | Hangslot (veiligheids-/blokkeerslot) 05
20050897 | +Hangslot 35mm messing + 2stls 06 | Hangslot (veiligheids-/blokkeerslot) 06
20050898 | +Hangslot 35mm messing + 2stls 07 | Hangslot (veiligheids-/blokkeerslot) 07
20050899 | +Hangslot 35mm messing + 2stls 08 | Hangslot (veiligheids-/blokkeerslot) 08
20050900 | +Hangslot 35mm messing + 2stls 09 | Hangslot (veiligheids-/blokkeerslot) 09
20050901 | +Hangslot 35mm messing + 2stls 10 | Hangslot (veiligheids-/blokkeerslot) 10
20050902 | +Hangslot 35mm messing + 2stls 11 | Hangslot (veiligheids-/blokkeerslot) 11
20050903 | +Hangslot 35mm messing + 2stls 12 | Hangslot (veiligheids-/blokkeerslot) 12
20050904 | +Hangslot 35mm messing + 2stls 13 | Hangslot (veiligheids-/blokkeerslot) 13
20050905 | +Hangslot 35mm messing + 2stls 14 | Hangslot (veiligheids-/blokkeerslot) 14
20050906 | +Hangslot 35mm messing + 2stls 15 | Hangslot (veiligheids-/blokkeerslot) 15
20050907 | +Hangslot 35mm messing + 2stls 16 | Hangslot (veiligheids-/blokkeerslot) 16
20050908 | +Hangslot 35mm messing + 2stls 17 | Hangslot (veiligheids-/blokkeerslot) 17
20050909 | +Hangslot 35mm messing + 2stls 18 | Hangslot (veiligheids-/blokkeerslot) 18
20050910 | +Hangslot 35mm messing + 2stls 19 | Hangslot (veiligheids-/blokkeerslot) 19
20050911 | +Hangslot 35mm messing + 2stls 20 | Hangslot (veiligheids-/blokkeerslot) 20
20050912 | +Hangslot 35mm messing + 2stls 21 | Hangslot (veiligheids-/blokkeerslot) 21
20050913 | +Hangslot 35mm messing + 2stls 22 | Hangslot (veiligheids-/blokkeerslot) 22
20050914 | +Hangslot 35mm messing + 2stls 23 | Hangslot (veiligheids-/blokkeerslot) 23
20050915 | +Hangslot 35mm messing + 2stls 24 | Hangslot (veiligheids-/blokkeerslot) 24
20050916 | +Hangslot 35mm messing + 2stls 25 | Hangslot (veiligheids-/blokkeerslot) 25
20050917 | +Hangslot 35mm messing + 2stls 26 | Hangslot (veiligheids-/blokkeerslot) 26
20050918 | +Hangslot 35mm messing + 2stls 27 | Hangslot (veiligheids-/blokkeerslot) 27
20050919 | +Hangslot 35mm messing + 2stls 28 | Hangslot (veiligheids-/blokkeerslot) 28
20050920 | +Hangslot 35mm messing + 2stls 29 | Hangslot (veiligheids-/blokkeerslot) 29
20050921 | +Hangslot 35mm messing + 2stls 30 | Hangslot (veiligheids-/blokkeerslot) 30
20050922 | +Hangslot 35mm messing + 2stls 31 | Hangslot (veiligheids-/blokkeerslot) 31
20050923 | +Hangslot 35mm messing + 2stls 32 | Hangslot (veiligheids-/blokkeerslot) 32
20050924 | +Hangslot 35mm messing + 2stls 33 | Hangslot (veiligheids-/blokkeerslot) 33
20050925 | +Hangslot 35mm messing + 2stls 34 | Hangslot (veiligheids-/blokkeerslot) 34
20050926 | +Hangslot 35mm messing + 2stls 35 | Hangslot (veiligheids-/blokkeerslot) 35
20050927 | +Hangslot 35mm messing + 2stls 36 | Hangslot (veiligheids-/blokkeerslot) 36
20050928 | +Hangslot 35mm messing + 2stls 37 | Hangslot (veiligheids-/blokkeerslot) 37
20050929 | +Hangslot 35mm messing + 2stls 38 | Hangslot (veiligheids-/blokkeerslot) 38
20050930 | +Hangslot 35mm messing + 2stls 39 | Hangslot (veiligheids-/blokkeerslot) 39
20050931 | +Hangslot 35mm messing + 2stls 40 | Hangslot (veiligheids-/blokkeerslot) 40
20050932 | +Hangslot 35mm messing + 2stls 41 | Hangslot (veiligheids-/blokkeerslot) 41
20050933 | +Hangslot 35mm messing + 2stls 42 | Hangslot (veiligheids-/blokkeerslot) 42
20050934 | +Hangslot 35mm messing + 2stls 43 | Hangslot (veiligheids-/blokkeerslot) 43
20050935 | +Hangslot 35mm messing + 2stls 44 | Hangslot (veiligheids-/blokkeerslot) 44
20050936 | +Hangslot 35mm messing + 2stls 45 | Hangslot (veiligheids-/blokkeerslot) 45
20050937 | +Hangslot 35mm messing + 2stls 46 | Hangslot (veiligheids-/blokkeerslot) 46
20050938 | +Hangslot 35mm messing + 2stls 47 | Hangslot (veiligheids-/blokkeerslot) 47
20050939 | +Hangslot 35mm messing + 2stls 48 | Hangslot (veiligheids-/blokkeerslot) 48
20050940 | +Hangslot 35mm messing + 2stls 49 | Hangslot (veiligheids-/blokkeerslot) 49
20050941 | +Hangslot 35mm messing + 2stls 50 | Hangslot (veiligheids-/blokkeerslot) 50
20050942 | Dopsleutel VDE 3/8" - 6-kant 8mm | Dopsleutel VDE 3/8" 6-kant 8 mm
20050943 | Stoppelzadel St vent fitting 3" | Stalen vent fitting 3"
20050944 | +Stekker+kabel 4x10mm2 L= 9m | Aansluitstekker voor Aansluit-Kast-(On)bemand. Kabel: 4 x 10 mm2 / L= 9 meter.
20050945 | +Stekker+kabel 4x10mm2 L=12m | Aansluitstekker voor Aansluit-Kast-(On)bemand. Kabel: 4 x 10 mm2 / L= 12 meter.
20050946 | +Stekker+kabel 4x10mm2 L=15m | Aansluitstekker voor Aansluit-Kast-(On)bemand. Kabel: 4 x 10 mm2 / L= 15 meter.
20050947 | +Stekker+kabel 4x10mm2 L=18m | Aansluitstekker voor Aansluit-Kast-(On)bemand. Kabel: 4 x 10 mm2 / L= 18 meter.
20050952 | Steunbus met keg 75mm SDR17 | Steunbus met keg 75 mm SDR17, ondersteuningsbus type keg van AVK vervaardigd uit roestvast staal AISI 304, gebeitst en gepassiveerd.
20050953 | Steunbus met keg 110mm SDR17 | Steunbus met keg 110 mm SDR17, ondersteuningsbus type keg van AVK \ vervaardigd uit roestvast staal AISI 304, gebeitst en gepassiveerd.
20050954 | Steunbus met keg 160mm SDR17 | Steunbus met keg 160 mm SDR17, ondersteuningsbus type keg van AVK vervaardigd uit roestvast staal AISI 304, gebeitst en gepassiveerd.
20050955 | Router FlexOVL LTE Merlin | Fabrikant: Westermo Type: LTE Merlin-3103-T2G-QFR-DCi0936 (router inclusief powerconnector, gemonteerde beugel en simkaart (zit in de router)) ----------------------------------------------------------- Laat de leverancier bij de levering van de order ook ons 20050955 nummer vermelden en het 42- <(>&<)> 45- ordernummer. Wijzigingen in - Leverdatum / aantal doorgeven per mail aan Logistiek.Servicedesk@Liander.nl - Fabrikanten / typecodes / leveranciers-artikelnummer / structurele levertijden per mail aan Bestandsbeheer Logistiek.Beheer@Liander.nl
20050956 | +Stekker+kabel 4x10mm2 L= 6m | Aansluitstekker voor Aansluit-Kast-(On)bemand. Kabel: 4 x 10 mm2 / L= 6 meter.
20050957 | Schakelinst. 24kV ABB CFVC W4 SF6-vrij | ABB CFVC SF6 vrij. Veldvolgorde C=Cable, V=Vermogensschakelaarveld, F=Fuse, Transformatorveld=beveiliging met patronen. WIC W4 toepassing reguliere MSR.
20050958 | Schakelinst. 24kVABB VCVV-DA DR SF6vrij | ABB VCVV-DA DR SF6 vrij (Air). Veldvolgorde V=vermogensschakelaarveld, C=Cable. WIC W4 toepassing DR-ruimte.
20050959 | Schakelinst. 24kV ABB CCCF-DA SF6-vrij | ABB CCCF-DA SF6 vrij (Air). Veldvolgorde C=Cable, F=Fuse, Transformatorveld=beveiliging met patronen. Toepassing i-MSR.
20050960 | Schakelinst. 24kV ABB CCCF SF6-vrij | ABB CCCF SF6 vrij (Air). Veldvolgorde C=Cable, F=Fuse, Transformatorveld=beveiliging met patronen. Toepassing reguliere MSR.
20050961 | Schakelinst. 24kVABB CFVV-2xW4 SF6-vrij | ABB CFVV SF6 vrij (Air). Veldvolgorde C=Cable, F=Fuse, V=vermogensschakelaarveld, Transformatorveld=beveiliging met patronen. WIC W4 toepassing reguliere MSR.
20050962 | Schakelinst. 24kV ABB CFVV-DA SF6-vrij | ABB CFVV-DA SF6 vrij (Air). Veldvolgorde C=Cable, F=Fuse V=Vermogensschakelaarveld WIC W4 Transformatorveld=beveiliging met patronen. WIC W4 toepassing i-MSR.
20050963 | +Schakelinst. 24kV ABB CCV W2 SF6-vrij | ABB CCV W2 SF6 vrij (Air). Veldvolgorde C=Cable, V=vermogensschakelaarveld. WIC W2 toepassing inkoopruimte AC5a+b.
20050964 | Schakelinst. 24kV ABB CFV-W4 SF6-vrij | ABB CFV SF6 vrij (Air). Veldvolgorde C=Cable, F=Fuse, V=vermogensschakelaarveld, Transformatorveld=beveiliging met patronen. WIC W4 toepassing reguliere MSR.
20050965 | Schakelinst. 24kV ABB CFV-DA SF6-vrij | ABB CFV-DA SF6 vrij (Air). Veldvolgorde C=Cable, F=Fuse V=vermogensschakelaarveld, Transformatorveld=beveiliging met patronen. WIC W4 toepassing i-MSR.
20050972 | Systeemkast MSR gateway 1.0 | MSR gateway 1.0 systeemkast.
20050973 | Envelop C5 Liander met venster ZPB ds500 | Envelop C5 Liander met venster zonder port betaald Doos = 500 stuks.
20050974 | +Huisaansluitkast 3x80A C-kar stekker | Huisaansluitkast van 3x80A in de uitvoering van stekkertechniek voor laagbouw. De automaat betreft een C karakteristiek.
20050975 | Stijgleid.combik. 3-fase bev.aut. 40A C | Huisaansluitkast van 3x40A zonder stekkertechniek, uitgevoerd met vaste kabelverbinding voor hoogbouw. De automaat betreft een C karakteristiek.
20050976 | +Huisaansluitkast 3x63A C-kar stekker | Huisaansluitkast van 3x63A in de uitvoering van stekkertechniek voor laagbouw. De automaat betreft een C karakteristiek.
20050977 | Aardingsklem klant #CT | Aardingsklem voor de huisaansluitkast (HAK) van Connectens.
20050978 | Kabelinvoer dubbel v HAK #CT | Kabelinvoer dubbel voor huisaansluitkast van Connectens.
20050982 | Meetunit LS #MEM-102 | MEM-102 meetunit voor de MSR Gateway 1.0.
20050983 | Montagerail C-profiel 41x21mm L250mm M12 | Montage rail C-profiel RVS 41 x 21 x 2,5 mm, +/- 250 mm lengte. Inclusief 2 zwarte eindkapjes en 2 glijmoeren met kwikstrut M12.
20050984 | Montagerail C-profiel 41x21mm L250mm M10 | Montage rail C-profiel RVS 41x21x2,5 mm, +/- 250 mm lengte. Inclusief 2 zwarte eindkapjes en 2 glijmoeren met kwikstrut M10.
20050985 | +Spanningtester 6-690V AC/DC !K | Spanningtester 6-690V AC/DC Tweepolige spannings-en doorbeltester voorzien van grote, gemakkelijk te gebruiken toetsen, een heldere achtergrondverlichting en duidelijk hoor- en voelbare indicatoren. Voorzien van een hoogwaardige constructie die lang meegaat. Waaronder een duurzame, speciaal gevormde behuizing, een dikker snoer met slijtage-indicator, een stevig batterijvak en een goed passende en sterke beschermkap voor de meetpennen. Kenmerken: • 4 Manieren om gelijk-/wisselspanning te detecteren: een duidelijke, meteen zichtbare LED-balk, een heldere digitale weergave van de meetwaarde, een hoorbare doorbeltest en trillingen voor voelbare feedback (trillingsindicator). • LCD-display. • Ingebouwde elektrische zaklamp. • Display Hold. • Geluid aan/uit voor testen in rustige omgevingen. • Indicatie bij lage batterijspanning. • Faserotatie-indicatie voor driefase-systemen. • RCD-functionaliteit. • Eénfase-spanning biedt snelle identificatie van geleiders onder spanning. • Veiligheidscategorie: CAT IV 600 V, CAT III 690 V.
20050986 | +Huisaansluitkast 3x25A C-kar stekker | Huisaansluitkast van 3x25A in de uitvoering van stekkertechniek voor laagbouw. De automaat betreft een C karakteristiek.
20050987 | +Huisaansluitkast 3x40A C-kar stekker | Huisaansluitkast van 3x40A in de uitvoering van stekkertechniek voor laagbouw. De automaat betreft een C karakteristiek.
20050988 | Inlegklem v 16/50mm Al v HAK #CT | Inlegklem 16/50MM AL voor een huisaansluitkast van Connectens.
20050989 | Stijgleidingkast separaat #CT | Stijgleidingkast separaat van Connectens. Wordt volledig geleverd met aansluitblok en invoerstuk.
20050992 | Afwasmiddel 1000ml #Dreft | Afwasmiddel (Flacon 1000ml) Dreft Original. Het afwasmiddel dat tot 75% langer meegaat dan niet geconcentreerde imitaties. Dankzij de krachtige en geconcentreerde formule van Dreft volstaat een kleinere hoeveelheid afwasmiddel voor een schone glanzende vaat.
20050993 | +Huisaansluitkast 3x50A C-kar stekker | Huisaansluitkast van 3x50A in de uitvoering van stekkertechniek voor laagbouw. De automaat betreft een C karakteristiek.
20050994 | Huisaansluitkast 3x50A C-kar kabelaansl. | Huisaansluitkast van 3x50A zonder stekkertechniek, uitgevoerd met vaste kabelverbinding voor laagbouw. De automaat betreft een C karakteristiek.
20050995 | Aansluitkast tbv een MLOEA KV aansl. #CT | Meerdere Leveranciers Op Een Aansluiting (MLOEA) set van Connectens.
20050996 | Verlengkabel Paddle Antenne, ex. beugel | Verlengkabel Paddle Antenne, excl. montagebeugel. Voorkeursleverancier The antenna compagny Fabrikant The antenna compangy Fabriekstype AC91008
20050997 | Montagebeugel Paddle Antenne | Montagebeugel Paddle Antenne excl. verlengkabel. Voorkeursleverancier The antenna compagny Fabrikant The antenna compangy Fabriekstype AC91008
20050998 | Laadset tbv Gasdetector OLLI #Esders !K | Laadset voor de Gasdetector OLLI (Esders)
20051002 | +Huisaansluitkast 1x40A C-kar stekker | Huisaansluitkast van 1x40A in de uitvoering van stekkertechniek voor laagbouw. De automaat betreft een C karakteristiek.
20051003 | Huisaansluitkast 3x63A C-kar kabelaansl. | Huisaansluitkast van 3x63A zonder stekkertechniek, uitgevoerd met vaste kabelverbinding voor laagbouw. De automaat betreft een C karakteristiek.
20051004 | +Huisaansluitkast 3x80A mesp. gG stekker | Huisaansluitkast van 3x80A in de uitvoering van stekkertechniek voor laagbouw. Met mespatroonhouders voor 80A aansluiting. Mespatronen niet meegeleverd.
20051005 | Markeerstift v PE-buis ZILVER | Markeerstift voor PE-buis Zilver (leverancierstekst) Markeerstift Edding 751 1-2mm zilver ronde punt voor PE-laser doos a 10 stuks. Type: 751 Niet-navulbare aluminium markeerstift geschikt voor het schrijven op vrijwel ieder oppervlak (glad en poreus). Voorzien van ronde punt en permanente, reukarme lakachtige dekkende inkt voor een sterk dekkende markering. De inkt is watervast en sneldrogend en bevat geen toluyeen of xyleen. Hittebestendig tot 400 ºC. Kleur: zilver Lijnbreedte: 1 - 2 mm. Verpakkingseenheid: doos a 10 stuks.
20051006 | Afsluitplaat grote poort met wartel #CT | Afsluitplaat grote poort met wartel van Connectens.
20051012 | Schroefverbinder blok 4x 1-16 mm2 | Kunststof blok met 4 ongeïsoleerde schroefverbinder met afbreekbout geschikt voor kabel 1,5 t/m 16mm2 rm/rs
20051022 | Batterij iCap 3,6V set=3 st v 1 veld | Eaton iCap batterij 3,6V set (3 Stuks) ten behoeve van 1 veld.
20051023 | Buispatroon 20A gG 10x38mm | Zekering CHT 20 A Ø 10,3 x 38 mm. Nominaal spanning 500V, 120kA. Karakteristiek gG. Afmeting 10,3x38mm.
20051024 | MSR GRA MED 630kVA RRT-R 1000LS14 RL6009 | FlexOV device 20039993 Router FlexOVL LTE Merlin 20050955 Schakelinst 10/20kV Siemens RRT-R 26000500 Nettrafo 10kV 630kVA DYN5 isol 26001150 Behuizing MSR medium 32000002 Afwerking metalen dl RAL6009 MSR medium 32000017 Montage van het rek 1000 kVA 32000025 OV-paneel voor LS-rek 1000 kVA 32000031 Montage OV-paneel voor LS-rek 1000 kVA 32000032 Zekeringen transformatorveld (910A) 32000040 Afwerking beton RAL 6009 MSR medium 32000079 LS-rek 1000 ¦ 14 strk ¦ 0 DIN00 32000097 Montage FlexOV dev. en router 32000100 LS Meten materialen Montage LS Meten/MSR Gateway 0.6 GBUBR 32000313 Aansluitschema 1_1021
20051025 | >MSR AKA M 630kVA FCVV-DA 1000LS14RL6009 | FlexOV device 20039993 Router FlexOVL LTE Merlin 20050955 Schakelinstall. 24kV ABB FCVV-DA O 26000736 Nettrafo 10kV 630kVA DYN5 isol 26001150 Behuizing MSR medium 32000002 Afwerking metalen dl RAL6009 MSR medium 32000017 Montage van het rek 1000 kVA 32000025 OV-paneel voor LS-rek 1000 kVA 32000031 Montage OV-paneel voor LS-rek 1000 kVA 32000032 Zekeringen transformatorveld (910A) 32000040 Afwerking beton RAL 6009 MSR medium 32000079 LS-rek 1000 ¦ 14 strk ¦ 0 DIN00 32000097 Montage FlexOV dev. en router 32000100 Verhogingsplint 29cm 4-veld ABB install 20041843 Montage ABB plint onder RMU 32000300 Montage DA-kast type c bev.kast 2 relais 32000035 LS Meten Materiaal Montage LS Meten/MSR Gateway 0.6 GBUBR 32000313 Aansluitschema 1_1021
20051027 | CMU behuizing set t.b.v. iCap | CMU-behuizing set (zonder CMU) Artikelnummer Modderkolk: 179.291
20051028 | Werktafel opklapbaar | KETER opklapbaar Werktafel De afmeting uitgeklapt is (h x b x d): 75 x 85 x 55 cm, ingeklapt 11 x 85 x 55 cm. Met het geïntegreerde handvat draag je hem gemakkelijk. De tafel is één beweging op te zetten.
20051029 | Klemmenblok distributie | Klemmenblok distributie Schneider Electric - 13575
20051032 | Buispatroon 16A gG 10x38mm | Zekering CHT 16 A Ø 10,3 x 38 mm Nominaal spanning 500 V, 120 kA. Karakteristiek gG Afmeting 10,3 x 38 mm.
20051033 | >MSR ALF M 630kVA FCVV-DA 1000LS14RL6009 | FlexOV device 20039993 Router FlexOVL LTE Merlin 20050955 Schakelinstall. 24kV ABB FCVV-DA O 26000736 Nettrafo 10kV 630kVA DYN5 isol 26001150 Behuizing MSR medium 32000002 Afwerking metalen dl RAL6009 MSR medium 32000017 Montage van het rek 1000 kVA 32000025 OV-paneel voor LS-rek 1000 kVA 32000031 Montage OV-paneel voor LS-rek 1000 kVA 32000032 Zekeringen transformatorveld (910A) 32000040 Afwerking beton RAL 6009 MSR medium 32000079 LS-rek 1000 ¦ 14 strk ¦ 0 DIN00 32000097 Montage FlexOV dev. en router 32000100 Verhogingsplint 29cm 4-veld ABB install 20041843 Montage ABB plint onder RMU 32000300 Montage DA-kast type c bev.kast 2 relais 32000035 LS Meten Materiaal Montage LS Meten/MSR Gateway 0.6 Pacto 32000311 Aansluitschema 1_1001
20051034 | >MSR AKA M 630kVA FCVVV-DA 1000LS14R6009 | FlexOV device 20039993 Router FlexOVL LTE Merlin 20050955 Schakelinstall. 24kV ABB FCVVV-DA O 26000744 Nettrafo 10kV 630kVA DYN5 isol 26001150 Behuizing MSR medium 32000002 Afwerking metalen dl RAL6009 MSR medium 32000017 Montage van het rek 1000 kVA 32000025 OV-paneel voor LS-rek 1000 kVA 32000031 Montage OV-paneel voor LS-rek 1000 kVA 32000032 Zekeringen transformatorveld (910A) 32000040 Afwerking beton RAL 6009 MSR medium 32000079 LS-rek 1000 ¦ 14 strk ¦ 0 DIN00 32000097 Montage FlexOV dev. en router 32000100 Verhogingsplint 29cm 5-veld ABB install 20041844 Montage ABB plint onder RMU 32000300 Montage DA-kast type c bev.kast 3 relais 32000036 LS Meten materialen Montage LS Meten/MSR Gateway 0.6 GBUBR 32000313 Aansluitschema 1_1021
20051035 | Vouwdoos 320x250x300mm | Verpakkingsdoos Bunzl groot 32 x 25 x 30 cm
20051036 | Gatzaag 73 mm | Gatzaag voorzien van een hoogwaardige vertanding. Wordt geleverd exclusief houder Vertanding: 4-6 T.P.I
20051037 | Bodemplaat v vloerframe 5-velds ABB | Bodemplaat voor vloerframe 5-Velds ABB SafePlus t.b.v. achterafblaas
20051038 | Spaanplaatschroef ck t15 3,5x16 ds200 | Spaanplaatschroef cilinderkop Torx T15 3,5 x 16 doos 200 stuks Spaanplaatschroef uitvoering: verzinkt cilinderkop Aandraaivoorziening: Torx T15 Afmetingen: diameter 3.5 mm / lengte 16 mm Verpakkingseenheid: doos 200 stuks
20051042 | MSR ALF MED 630kVA RRT-R 1000LS14 RL6009 | FlexOV device 20039993 Router FlexOVL LTE Merlin 20050955 Schakelinst 10/20kV Siemens RRT-R 26000500 Nettrafo 10kV 630kVA DYN5 isol 26001150 Behuizing MSR medium 32000002 Afwerking metalen dl RAL6009 MSR medium 32000017 Montage van het rek 1000 kVA 32000025 OV-paneel voor LS-rek 1000 kVA 32000031 Montage OV-paneel voor LS-rek 1000 kVA 32000032 Zekeringen transformatorveld (910A) 32000040 Afwerking beton RAL 6009 MSR medium 32000079 LS-rek 1000 ¦ 14 strk ¦ 0 DIN00 32000097 Montage FlexOV dev. en router 32000100 LS Meten materialen Montage LS Meten/MSR Gateway 0.6 Pacto30 32000311 Aansluitschema 1_1001
20051043 | Vouwdoos 115x115x270mm | Verpakkingsdoos Bunzl klein 11,5 x 11,5 x 27 cm
20051044 | Kabelniet Rapid 28 4.5x10mm ds a 5000st | Kabelniet Rapid 28 4.5 x 10 mm verzinkt a 5000. Type: Nr.28 Ronde kabelnieten vervaardigd uit verzinkt staal, geschikt voor kabeltacker R28. Geschikt voor de bevestiging van platte laagspanningskabels tot 4,5 mm doorsnee. Verpakkingseenheid: doos á 5000 stuks. Pootlengte: 9,0 mm.
20051045 | Batterijkast MSR gateway Type B | Batterijkast Type B voor gebruik in combinatie met MSR-gateway. Modderkolk artikel: 178.461
20051046 | Bodemplaat v vloerframe 3-velds ABB | Bodemplaat voor vloerframe 3-Velds ABB SafePlus ten behoeve van achterafblaas.
20051052 | MSR ALF SML 250kVA B-RRT 630LS08 RAL6009 | FlexOV device 20039993 Router FlexOVL LTE Merlin 20050955 Schakelinst. 10/20KV Siemens RRT 8DJH 20050313 Nettrafo 10kV 250kVA DYN5 isol 26001090 Behuizing MSR small 32000000 Afwerking metalen dl RAL6009 MSR small 32000016 Montage van het rek 630 kVA 32000024 OV-paneel voor LS-rek 630 kVA 32000029 Montage OV-paneel voor LS-rek 630 kVA 32000030 Zekeringen transformatorveld (910A) 32000040 Afwerking beton RAL 6009 MSR small 32000075 LS-rek 630 ¦ 8 strk ¦ 0 DIN00 32000092 Montage FlexOV dev. en router 32000100 LS Meten materialen Montage LS Meten/MSR Gateway 0.6 Pacto25 32000310 Aansluitschema 1_1001
20051053 | MSR GRA SML 250kVA B-RRT 630LS08 RAL6009 | FlexOV device 20039993 Router FlexOVL LTE Merlin 20050955 Schakelinst. 10/20KV Siemens RRT 8DJH 20050313 Nettrafo 10kV 250kVA DYN5 isol 26001090 Behuizing MSR small 32000000 Afwerking metalen dl RAL6009 MSR small 32000016 Montage van het rek 630 kVA 32000024 OV-paneel voor LS-rek 630 kVA 32000029 Montage OV-paneel voor LS-rek 630 kVA 32000030 Zekeringen transformatorveld (910A) 32000040 Afwerking beton RAL 6009 MSR small 32000075 LS-rek 630 ¦ 8 strk ¦ 0 DIN00 32000092 Montage FlexOV dev. en router 32000100 LS Meten materialen Montage LS Meten/MSR Gateway 0.6 PKPSR 32000312 Aansluitschema 1_1021
20051054 | Kabeltacker Rapid R28 T&F West nieten:28 | Kabeltacker Rapid R28 T<(>&<)>F West nieten:28 Afmeting nieten 8-11mm Unieke, superieure kabeltacker voor uiteenlopende, veeleisende professionele klussen. De R28 is voorzien van gepatenteerde 3-staps instelbare slagkracht. Bespaar tot 40% kracht op klussen waar een korte pootlengte nodig is en verhoog de kracht met de instelbare slagkracht indien nodig. Ideaal voor frequent, professioneel gebruik bij het bevestigen van laagspanningskabels zoals speaker-, telefoon-, antenne- of computer- kabels.
20051055 | Bit T15 VDE | Inbusbit Wiha T15 slimvario VDE Bit met torx 15 voor momentschroevendraaier VDE. Type: 2831-15
20051056 | Kaart onderbr. Gas 2 opties (pak=50vel) | Kaart gas wordt tijdelijk onderbroken. De klant krijgt de optie om zelf de kraan af te sluiten of dit te laten doen door Liander. 1 pak = blok 50 vel.
20051057 | Kaart onderbr. Gas ontluchten blok=50vel | Kaart gas toevoer is onderbroken geweest, klant kan zelf ontluchten. 1 pak = blok 50 vel.
20051058 | Bodemplaat v vloerframe 4-velds ABB | Bodemplaat 4-Velds ABB SafePlus t.b.v. achterafblaas
20051062 | Reinigingsdoeken v blazen #Kleiss (90st) | MDS Reinigingsdoekjes voor blazen en blazenzetapparatuur Met de MDS reinigingsdoekjes kunnen de blazen en de blazenzet- apparatuur gereinigd worden wat het gebruik en de levensduur van het gereedschap ten goede zal komen. MDS reinigingsdoekjes zijn sterke reinigingsdoeken, geïmpregneerd met een krachtige industriële reiniger met F-Active Technologie voor het snel en gemakkelijk schoonmaken van gereedschappen, werkplekken, onderdelen, machines en vele andere oppervlakken. Verwijdert moeiteloos veelvoorkomend vuil zoals vet, olie, drukinkt, teer, toner, verf, remstof, roet, viltstift, lijm, grafiet, hars, grasafzettingen en nog veel meer. Ideaal voor gebruik bij onderhoudswerkzaamheden op locatie. • Verpakt per 90 stuks in een hersluitbare container; • Grote, sterke doeken met krachtige werking; • Blijft lang vochtig voor meervoudig gebruik; • Gemakkelijk en voordelig in gebruik; • Zeer groot vuilabsorptievermogen; • Ruikt aangenaam; • Bevat Aloë Vera; • Pluist niet
20051063 | Heteluchtpistool Bosch GHG18V-50 !K | Heteluchtpistool Bosch GHG18V-50
20051064 | Persmachine Ridgid 350B Viega 4B/5B !K | Persmachine Ridgid RP 350-B + 18V 2.5A Advanced Lithium Batterij + 230V Advanced Lithium oplader + koffer + V 15-22-28mm bekken. Bekken. Viega bekken (4b en 5b machine) zijn toepasbaar in deze machine.
20051065 | Beugel v muurbevestiging staal | Muurbeugel DEHN FRH 11-12 mm tot betrekking van aardrail.
20051066 | Meterbord 220x350x50mm #CT | Uitschuifbaar meterbord van Connectens.
20051067 | Voedingskabel 50cm FlexOV Merlin router | FlexOV Powercable 50cm voor de Westermo Merlin router
20051072 | MSR GRÄPER GBU630S KKT 630kVA RL6009 | MSR GRÄPER GBU630S KKT 630kVA RL6009 FlexOV device 20039993 Router FlexOVL LTE Merlin 20050955 Magnefix MF KKT 26000140 Nettrafo 10kV 630kVA DYN5 isol 26001150 Behuizing MSR small (GBU630s) Afwerking metalen dl RAL6009 MSR small incl. Montage van het rek 630 kVA 32000024 OV-paneel voor LS-rek 630 kVA 32000029 Montage OV-paneel voor LS-rek 630 kVA 32000030 Zekeringen transformatorveld (577A) 32000039 Afwerking beton RAL 6009 MSR small incl. LS-rek 630 ¦ 8 strk ¦ 0 DIN00 32000092 Montage FlexOV dev. en router 32000100 Materialen inkoop Alliander LS Meten (retrofit) Montage LS Meten/MSR Gateway (retrofit, incl. deursensor en PT1000) Aansluitschema 1_1021
20051073 | Verhogingsplint 29cm 3-veld ABB SF6-vrij | Verhogingsplint voor een drie velds ABB SafePlus installatie. Hoogte 29 cm.
20051074 | +Schakelinst. 24kV ABB CFCF SF6-vrij | "ABB CFCF SF6 vrij veldvolgorde C=Cable, F=Fuse, Transformatorveld= beveilinging met patronen. "
20051075 | Bitset impact 1/4” 40-dlg Torx + kruisk | Bitset impact 1/4 inch 40-delig voor Torx-, kruiskop-, Pozidriv- en zeskantschroeven. 40 stuks: 34 Impact bits + 1 slanke slagvaste magnetische bithouder met snelsluiting + 4 Impact Torsion Hex Head Magnetic Nut Drivers + 1 Impact Torsion Hex Drive Socket Adaptors - Alle bits zijn gekleurd. - TORX® bits zijn extra gekleurd om de grootte van de punt gemakkelijk te herkennen. - Torsion zone die draaimomentpieken absorbeert, waardoor vroegtijdige slijtage wordt voorkomen en de levensduur wordt verlengd. - Een zachtere bit is beter bestand tegen plotselinge slagen (in harde materialen), waardoor de punt niet voortijdig breekt. - Hoogwaardig gelegeerd staal - Mangaanfosfaatafwerking - 1/4" zeskantaandrijving DIN 3126 en ISO 1173, stijl C 6.3. - 75 mm magnetische snelspanboorhouder met lock-in type systeem (stijl E 6.). - Bestendige kunststof behuizing, sterk en duurzaam voor een goede bescherming van de bits. - 180º vergrendelingsfunctie van de behuizing: deksel blijft op zijn plaats, zelfs als het wordt gedraaid (GEPATENTEERD). - Recessen aan de bovenkant en voetjes aan de behuizing maken het mogelijk de set op te stapelen. - Draaibare bithouders zorgen voor ruimteoptimalisatie en gemakkelijke toegang tot de bits. - Sticker meegeleverd in de set voor identificatie door de gebruiker.
20051082 | +Verhogingsplint 29cm 4-veld ABB SF6vrij | ABB Safeplus-Air verhogingsplint voor 4-velden.
20051083 | +Schakelinst 24kV ABB CCF-DA SF6-vrij | ABB CCF-DA SF6 vrij veldvolgorde C=Cable, F=Fuse, Transformatorveld= beveilinging met patronen.
20051084 | Aftakklem Fe v aardstrip 30x2,5mm | Railkoppelklem 30mm Fabrikant : DEHN Nederland Typenummer / modelnummer : FAK32x32
20051092 | Kaart “Storingsinformatie” (blok 50 vel) | CA-0050 01.14 kaart storingsinformatie 01-14.indd 1 1 blok = 50 vel
20051093 | Steker hks isolatiestop 16-240 TE 3ST | Set van 3 isolatiestoppen, geschikt voor haakse stekers voor 16 t/m 240 mm²
20051094 | Vloerframe voor 3-velds ABB Safeplus Air | Vloerframe t.b.v. Nieuwe ABB Safeplus Air SF6 vrij installatie.
20051096 | Kniptang CTPE t/m 63mm (geïsoleerd) | Kniptang t/m 63mm (geïsoleerd) Franse schaar CTPE3
20051102 | Kabelset v batterijkast Type B | Kabelset voor batterijkast Type B
20051103 | Buispatroon 20/10kV patroon 45A le=442mm | Buispatroon 45 A geschikt voor 10 en 20kV lengte 442 mm. CooperBussman "F" range Current limiting Full Range Artikelnummer 24FFMSJ45 Typenummer / modelnummer 24FFMSJ45 45A 24kV
20051104 | Router FlexOVL LTE-M Merlin | De router wordt door Westermo afgeleverd inclusief gemonteerde beugel, voedingsconnector en simkaart (deze zit al in de router). Dit is samen 1 artikelnummer. De simkaart, voedingsconnector en beugel hoeft Logistiek niet apart te registreren. De router wordt geleverd excl. antenne en voedingsbekabeling.
20051105 | Kaart A5 Afspraak maken Liander (50vel) | Kaart A5 Afspraak maken Liander (blok a 50 vel).
20051112 | Buispatroon 20/10kV 50A le=442mm Back-up | Buispatroon 50 A geschikt voor 10 en 20kV lengte 442 mm. SIBA HDD-Back-up Artikelnummer 3001413.50 Artikel van Egmond 382979
20051113 | Zadel PE el-las 110x1.1/2" POLSAFE GF | Aanboorzadel elektrolas toepasbaar als blaasgatzadel 110mm x 1½" polsafe materiaal: PE100 SDR11, toepassing voor PE. Geschikt voor blazen zetten (LD). Compleet met onderhuis.
20051114 | Buispatroon 20/10kV 50A le=442mm FR | Buispatroon 50 A geschikt voor 10 en 20kV lengte 442 mm. SIBA HHD-FR Full Range Artikelnummer 3001403.50 Artikel van Egmond 3391269
20051122 | Steker hks isolatiestop 400-800 TE 3ST | Set van 3 isolatiestoppen, geschikt voor haakse stekers voor 400 t/m 800 mm²
20051123 | Krijtverf / krijtspray | Zeer opvallende markeringsverf (oranje) op basis van kalk Milieuvriendelijk, uiterst geschikt voor golfbanen, asfalt, beton, tuin-/ landbouw en evenementen (beurs, wedstrijd, kermis, calamiteit, etc.) Incl. veiligheidskap. Levensduur is enkele dagen tot weken, hangt af van laagdikte, weer, belasting en ondergrond. Voor metaal, beton, asfalt, steen, hout, metselwerk, gras, etc. Eenvoudig te verwijderen met water en zeep.
20051132 | Kniptang CTPE2 t/m 42mm (geïsoleerd) | Kniptang t/m 42mm (geïsoleerd) Franse schaar CTPE2
20051142 | Bodemplaat 3-velds v ABB Safeplus Air | Bodemplaat ABB SafePlus-Air 3-velds
20051152 | Hoekstrip v vloerframe ABB Safeplus Air | Hoekstrip set van 2x (links + rechts) t.b.v. vloerframe ABB Safeplus Air.
26000080 | >Magnefix MD4 KKT - 450A ZonFrm (var.B) | Magnefix installatie type MD4, 12kV, samenstelling van links naar rechts K.K.T., (standaard variant B) Veld 1: K 1 Onbeveiligd kabelveld met 3 schakelkappen, elk voorzien van een elektronische verklikker 450A. Veld 2: K 1 Onbeveiligd kabelveld met 3 schakelkappen, zonder verklikker. Veld 3: T Transformatorveld (T-veld), bestaande uit: 1 Beveiligd transformatorveld met 3 schakelkappen zonder verklikker en 3 patroonhouders volgens DIN 43625 1 Eindsluiting t.b.v. kunststofkabels 3x1x16 mm2 CU 1) De installatie wordt geleverd met : 1 Kunststof afschermkap 1 Naamplaat PVC, hoogte 130mm Zonder Frame voor vloermontage.
26000085 | >Magnefix MD4 KKT - 250A MetFrm (var.A) | Magnefix installatie type MD4, 12kV, samenstelling van links naar rechts K.K.T., (standaard variant A) Veld 1: K 1 Onbeveiligd kabelveld met 3 schakelkappen, elk voorzien van een elektronische verklikker 250A. Veld 2: K 1 Onbeveiligd kabelveld met 3 schakelkappen, zonder verklikker. Veld 3: T Transformatorveld (T-veld), bestaande uit: 1 Beveiligd transformatorveld met 3 schakelkappen zonder verklikker en 3 patroonhouders volgens DIN 43625 1 Eindsluiting t.b.v. kunststofkabels 3x1x16 mm2 CU 1) De installatie wordt geleverd met : 1 Frame voor vloermontage (niet samengebouwd) 1 Kunststof afschermkap 1 Naamplaat PVC, hoogte 130mm.
26000095 | >Magnefix MD4 KT - - MetFrm (std) | Magnefix installatie type MD4, 12kV, samenstelling van links naar rechts K.T., Veld 1: K 1 Onbeveiligd kabelveld met 3 schakelkappen, zonder verklikker. Veld 2: T Transformatorveld (T-veld), bestaande uit: 1 Beveiligd transformatorveld met 3 schakelkappen zonder verklikker en 3 patroonhouders volgens DIN 43625 1 Eindsluiting t.b.v. kunststofkabels 3x1x16 mm2 CU 1) De installatie wordt geleverd met : 1 Frame voor vloermontage (niet samengebouwd) 1 Kunststof afschermkap 1 Naamplaat PVC, hoogte 130mm.
26000130 | Magnefix MF KKT - 450A ZonFrm | Magnefix type: MF, uitvoering: KKT, voorzien van: * 3 blinde schakelkappen * 3 schakelkappen met zelfherstellende verklikkers 450A (excl. frame)
26000140 | Magnefix MF KKT | Herinzet Magnefix installatie type MF, 12kV, samenstelling van links naar rechts K.K.T., (standaard variant B) Veld 1: K 1 Onbeveiligd kabelveld met 3 stofkappen. Veld 2: K 1 Onbeveiligd kabelveld met 3 stofkappen. Veld 3: T Transformatorveld (T-veld), bestaande uit: 1 Beveiligd transformatorveld met 3 schakelkappen zonder verklikker. Excl. Frame.
26000150 | Magnefix MF KKKT - 450A ZonFrm | K-velden voorzien van 3 enkelpolige lastscheiders met moment in- en uitschakeling, Ieder k-Veld 3 elektronische kortsluitstroomindicatoren In = 450 A, 2 halve beschermkappen artikelnummer 283.344 (f) T-veld voorzien van 3 enkelpolige lastscheiders met moment in- en uitschakeling, 3 veilighedenhouders geschikt voor veiligheden volgens DIN43625-12 kV, 2 halve beschermkappen artikelnummer 283.344 (f), 1 beschermkap artikelnummer 683.386 (e), 3 nylon proppen (wit), artikelnummer 692.391 (d) , 3 afdichtmanchetten (rood), artikelnummer 692.376 (c), 3 rubberhulzen (grijs), artikelnummer 683.366 (a), 3 connection pins 620.000 , 1 isolatiebuis, afdichtdoppen en rubbermachet, artikelnummer 684.536, Stofkappen op 1 veld, 1 Schakelhendel per MF installatie..
26000160 | Magnefix MF KKKT | Herinzet Magnefix installatie type MF, 12kV, samenstelling van links naar rechts K.K.K.T., Veld 1: K 1 Onbeveiligd kabelveld met 3 s tofkappen. Veld 2: K 1 Onbeveiligd kabelveld met 3 stofkappen. Veld 3: K 1 Onbeveiligd kabelveld met 3 schakelkappen, zonder verklikker. Veld 4: T Transformatorveld (T-veld), bestaande uit: 1 Beveiligd transformatorveld met 3 schakelkappen zonder verklikker. Excl frame.
26000276 | Magnefix MD4 KKKT | Herinzet Magnefix installatie type MD4, 12kV, samenstelling van links naar rechts K.K.K.T., Veld 1: K 1 Onbeveiligd kabelveld met 3 stofkappen. Veld 2: K 1 Onbeveiligd kabelveld met 3 stofkappen. Veld 3: K 1 Onbeveiligd kabelveld met 3 schakelkappen, zonder verklikker. Veld 4: T Transformatorveld (T-veld), bestaande uit: 1 Beveiligd transformatorveld met 3 schakelkappen zonder verklikker en 3 patroonhouders volgens DIN 43625 1 Eindsluiting t.b.v. kunststofkabels 3x1x16 mm2 CU 1) De installatie wordt geleverd met : 1 Kunststof afschermkap 1 Naamplaat PVC, hoogte 130mm. Excl frame.
26000277 | >Magnefix MD4 KKKB W4 | Herinzet Magnefix installatie type MD4, 12kV, samenstelling van links naar rechts K.K.K.B., Veld 1: K 1 Onbeveiligd kabelveld met 3 stofkappen. Veld 2: K 1 Onbeveiligd kabelveld met 3 stofkappen. Veld 3: K 1 Onbeveiligd kabelveld met 3 schakelkappen, zonder verklikker. Veld 4: B Vermogenschakelaarveld (B-veld), bestaande uit: 3 Enkelpolige lastscheiders met momentinschakeling 1 Vermogenschakelaarveld voor driepolige uitschakeling, opgebouwd uit: 3 Vacuumonderbrekers type VB12, mechanisch vergrendeld met de enkelpolige lastscheiders 1 Mechanisme voor (stroomloze) handinschakeling en voor driepolige electrische of mechanische uitschakeling 1 Drukknop voor mechanische uitschakeling Op B-veld een WIC relais en W4 stroomtransformatoren. de primaire stroom range van deze stoomtransformator is 64A-224A Gecombineerd met het WIC relais is een beveiligingsinstelling mogelijk van 57,6A (0,9 x 64) tot 560A (2.5x224). 1 Stroomuitschakelspoel 1 Set secundaire bedrading van 5 meter lengte om stroomtransformatoren en stroomuitschakelspoel te verbinden met het op afstand te plaatsen relais 3 Zwarte isolatiekokersCU 1) De installatie wordt geleverd met : 1 Kunststof afschermkap 1 Naamplaat PVC, hoogte 130mm Zonder Frame.
26000280 | >Magnefix MD4 KKB W4 | Herinzet Magnefix installatie type MD4, 12kV, samenstelling van links naar rechts K.K.B., Veld 1: K 1 Onbeveiligd kabelveld met 3 stofkappen, Veld 2: K 1 Onbeveiligd kabelveld met 3 schakelkappen, zonder verklikker. Veld 3: B Vermogenschakelaarveld (B-veld), bestaande uit: 3 Enkelpolige lastscheiders met momentinschakeling 1 Vermogenschakelaarveld voor driepolige uitschakeling, opgebouwd uit: 3 Vacuumonderbrekers type VB12, mechanisch vergrendeld met de enkelpolige lastscheiders 1 Mechanisme voor (stroomloze) ha ndinschakeling en voor driepolige electrische of mechanische uitschakeling 1 Drukknop voor mechanische uitschakeling Op B-veld een WIC relais en W4 stroomtransformatoren. de primaire stroom range van deze stoomtransformator is 64A-224A Gecombineerd met het WIC relais is een beveiligingsinstelling mogelijk van 57,6A (0,9 x 64) tot 560A (2.5x224) 1 Stroomuitschakelspoel 1 Set secundaire bedrading van 5 meter lengte om stroomtransformatoren en stroomuitschakelspoel te verbinden met het op afstand te plaatsen relais 3 Zwarte isolatiekokers CU 1) De installatie wordt geleverd met : 1 Kunststof afschermkap 1 Naamplaat PVC, hoogte 130mm Zonder Frame.
26000281 | Magnefix MD4 KKT | Herinzet Magnefix installatie type MD4, 12kV, samenstelling van links naar rechts K.K.T., (standaard variant B) Veld 1: K 1 Onbeveiligd kabelveld met 3 stofkappen. Veld 2: K 1 Onbeveiligd kabelveld met 3 stofkappen. Veld 3: T Transformatorveld (T-veld), bestaande uit: 1 Beveiligd transformatorveld met 3 schakelkappen zonder verklikker en 3 patroonhouders volgens DIN 43625 1 Eindsluiting t.b.v. kunststofkabels 3x1x16 mm2 CU 1) De installatie wordt geleverd met : 1 Kunststof afschermkap 1 Naamplaat PVC, hoogte 130mm. Excl. Frame.
26000282 | Magnefix MD4 TKKK | Herinzet Magnefix installatie type MD4, 12kV, samenstelling van links naar rechts T.K.K.K., Veld 1: T Transformatorveld (T-veld), bestaande uit: 1 Beveiligd transformatorveld met 3 schakelkappen zonder verklikker en 3 patroonhouders volgens DIN 43625 1 Eindsluiting t.b.v. kunststofkabels 3x1x16 mm2 CU 1) Veld 2: K 1 Onbeveiligd kabelveld met 3 met 3 stofkappen. Veld 3: K 1 Onbeveiligd kabelveld met 3 stofkappen. Veld 4: K 1 Onbeveiligd kabelveld met 3 schakelkappen, zonder verklikker. De installatie wordt geleverd met : 1 Kunststof afschermkap 1 Naamplaat PVC, hoogte 130mm. Excl. Frame
26000283 | Magnefix MD4 TKK | Herinzet Magnefix installatie type MD4, 12kV, samenstelling van links naar rechts T.K.K., Veld 1: T Transformatorveld (T-veld), bestaande uit: Beveiligd transformatorveld met 3 schakelkappen zonder verklikker en 3 patroonhouders volgens DIN 43625 1 Eindsluiting t.b.v. kunststofkabels 3x1x16 mm2 CU 1) Veld 2: K 1 Onbeveiligd kabelveld met 3 stofkappen. Veld 3: K 1 Onbeveiligd kabelveld met 3 schakelkappen, zonder verklikker. De installatie wordt geleverd met : Kunststof afschermkap 1 Naamplaat PVC, hoogte 130mm. Excl. Frame
26000284 | Magnefix MD4 TKT | Herinzet Magnefix installatie type MD4, 12kV, samenstelling van links naar rechts T.K.T., Veld 1: T Transformatorveld (T-veld), bestaande uit: 1 Beveiligd transformatorveld met 3 schakelkappen zonder verklikker en 3 patroonhouders volgens DIN 43625 1 Eindsluiting t.b.v. kunststofkabels 3x1x16 mm2 CU 1) Veld 2: K 1 Onbeveiligd kabelveld met 3 schakelkappen, zonder verklikker. Veld 3: T Transformatorveld (T-veld), bestaande uit: 1 Beveiligd transformatorveld met 3 schakelkappen zonder verklikker en 3 patroonhouders volgens DIN 43625 1 Eindsluiting t.b.v. kunststofkabels 3x1x16 mm2 CU 1) De installatie wordt geleverd met : 1 Kunststof afschermkap 1 Naamplaat PVC, hoogte 130mm. Excl. Frame
26000414 | >Schakelinstall. 10kV ABB CCVm 60/5 W3O | L; L; Cm (10kV; 60/5) and W3 SafePlus CCVm 10kV 60/5A (W3) 630A 16kA IAC-AFL 16kA (Afblazing naar onder)
26000417 | >Schakelinstall. 10kV ABB CCVm 90/5 W3O | L; L; Cm (10kV; 90/5) and W3 SafePlus CCVm 10kV 90/5A (W3) 630A 16kA IAC-AFL 16kA (Afblazing naar onder)
26000421 | >Schakelinstall. 10kV ABB CCVm 135/5 W3O | L; L; Cm (10kV; 135/5) and W3 SafePlus CCVm 10kV 135/5A (W3) 630A 16kA IAC-AFL 16kA (Afblazing naar onder)
26000422 | >Schakelinstall. 10kV ABB CCVm 135/5 W3A | L; L; Cm (10kV; 135/5) and W3 SafePlus CCVm 10kV 135/5A (W3) 630A 16kA IAC-AFL 16kA (betreedbaar Afblazing naar achter incl. arc-shields)
26000500 | >Schakelinst 10/20kV Siemens RRT-R | - Middenspanning schakelinstallatie 8DJH Compact RRT-R. - Geheel metaalomsloten. - 1700 mm hoog met zijaansluiting. - Voorzien van C-conus voor kabelvelden en A-conus voor trafoveld en SVK in beide kabelvelden.
26000505 | >Schakelinstall. 10/20kV Siemens RRT | - Middenspanning schakelinstallatie 8DJH Compact RRT - Geheel metaalomsloten - 1700 mm hoog met zijaansluiting. - Voorzien van C-conus voor kabelvelden en A-conus voor trafoveld en SVK in beide kabelvelden.
26000601 | >Schakelinstall. 20kV ABB CCVm 60/5 W3A | L; L; Cm (20kV; 60/5) and W3 SafePlus CCVm 20kV 60/5A (W3) 630A 16kA IAC-AFL 16kA (betreedbaar Afblazing naar achter incl. arc-shields)
26000602 | >Schakelinstall. 20kV ABB CCVm 60/5 W3O | L; L; Cm (20kV; 60/5) and W3 SafePlus CCVm 20kV 60/5A (W3) 630A 16kA IAC-AFL 16kA (Afblazing naar onder)
26000620 | +Schakelinst 10/20kV ABB CCVm-DA instelA | Toepassing in compact station MS installatie voor aansluiting AC5 toepasbaar in 10/20kVnet . Met 10/20kV spanningstransformatoren en aftakbare stroomtransformatoren GSA105 D45 60-90-135/5A t.b.v. kWh Contractvermogen 60/5: 618-928kW, 90/5: 928-1391kW en 135/5: 1391-2087kW K velden 630A. Vm veld 630A. Afmeting installatie: 1021mm x 751mm x 1610mm. Afblaas naar achter incl. Arc-shields. DA-voorziening via DA-tool bestellen.
26000621 | +Schakelinst 10/20kV ABB CCVm-DA instelO | Toepassing in compact station MS installatie voor aansluiting AC5 afschakelbaar toepasbaar in 10/20kVnet. Met 10/20kV spanningstransformatoren en aftakbare stroomtransformatoren GSA105 D45 60-90-135/5A t.b.v. kWh Contractvermogen 60/5: 618-928kW, 90/5: 928-1391kW en 135/5: 1391-2087kW K velden 630A. Vm veld 630A. Afmeting installatie: 1021mm x 751mm x 1610mm. Afblaas naar onder. DA-voorziening via DA-Tool bestellen.
26000622 | Schakelinst 10/20kV ABB CCVm instel A | Toepassing in betreedbaar station MS installatie voor aansluiting AC5 toepasbaar in 10/20 KV net. Met 10/20KV spanningstransformatoren en aftakbare stroomtransformatoren GSA105 D45 60-90-135/5A t.b.v. kWh Contractvermogen 60/5: 618-928kW, 90/5: 928-1391kW en 135/5: 1391-2087kW K velden 630A. Vm veld 630A. Beveiligingsrelais WIC1-1PE Stroomtrafo W3 instelbereik I> 28,8A tot 280A I>> 32 tot 2240A. Voorzien van C-conus op alle velden en storingsverklikkers in de kabelvelden. Afmeting installatie: 1021mm x 751mm x 1900mm. Incl. plint Afblaas naar achter incl. arc-shields
26000623 | >Schakelinst 10/20kV ABB CCVm instel O | Toepassing in compact station MS installatie voor aansluiting AC5 toepasbaar in 10/20KV net. Met 10/20KV spanningstransformatoren en aftakbare stroomtransformatoren GSA105 D45 60-90-135/5A t.b.v. kWh Contractvermogen 60/5: 618-928kW, 90/5: 928-1391kW en 135/5: 1391-2087kW K velden 630A. Vm veld 630A. Beveiligingsrelais WIC1-1PE Stroomtrafo W3 instelbereik I> 28,8A tot 280A I>> 32 tot 2240A. Voorzien van C-conus op alle velden en storingsverklikkers in de kabelvelden. Afmeting installatie: 1021mm x 751mm x 1610mm. Afblaas naar onder
26000637 | Schakelinst. 10/20kV ABB CCV W2 A SVK | MS installatie voor aansluiting AC5a en AC5b (2 last scheiders 1 vermogensschakelaar). Met SVK in beide kabelvelden, WIC 1-1 PE beve iligingsrelais en W2 stroomtransformator op vermogensschakelaar. Voorzien van C-conus op alle velden. Afblaas naar achter. Inclusief 290mm verhogingsplint en Arc shields.
26000638 | >Schakelinst. 10/20kV ABB CCV W2 O SVK | MS installatie voor aansluiting AC5a en AC5b (2 last scheiders 1 vermogensschakelaar). Met SVK in beide kabelvelden, WIC 1-1 PE beve iligingsrelais en W2 stroomtransformator op vermogensschakelaar. Voorzien van
26000639 | /Schakelinst. 10/20kV ABB FCCVV O SVK | MS installatie zowel toepasbaar in 10kV als 20kV netten. (1 patroon/lastscheider, 2 lastscheider, 2 vermogensschakelaars). Met WIC 1-1 PE beveiligingsrelais en W4 stroomtransformator op vermogensschakelaars. Voorzien van C-conus op alle velden. Afblaas naar onder. Kortsluitverklikkers aanwezig in alle C+V-velden.
26000640 | >Schakelinst. 10/20kV ABB FCCVV A SVK | MS installatie zowel toepasbaar in 10kV als 20kV netten. (1 patroon/lastscheider, 2 lastscheider, 2 vermogensschakelaars). Met WIC 1-1 PE beveiligingsrelais en W4 stroomtransformator op vermogensschakelaars. Betreedbaar station. Voorzien van C-conus op alle velden. Afblaas naar achter. Incl. 290mm verhogingsplint en Arc shields. Kortsluitverklikkers aanwezig in alle C+V-velden.
26000641 | >Schakelinst. 24kV ABB FCVV 2xW4 A SVK | F; L (betreedbaar afblazing naar achter incl. arc-shields) Kortsluitverklikkers aanwezig in alle C+V-velden.
26000642 | >Schakelinst. 24kV ABB FCVV 2xW4 O SVK | F; L (Afblazing naar onder) Kortsluitverklikkers aanwezig in alle C+V-velden.
26000643 | >Schakelinst. 24kV ABB FCVVF 2xW4 A SVK | F; L (betreedbaar afblazing naar achter incl. arc-shields) Kortsluitverklikkers aanwezig in alle C+V-velden.
26000644 | >Schakelinst. 24kV ABB FCVVF 2xW4 O SVK | F; L (Afblazing naar onder) Kortsluitverklikkers aanwezig in alle C+V-velden.
26000645 | >Schakelinst. 24kV ABB FCVVV 3xW4 A SVK | F; L (betreedbaar afblazing naar achter incl. arc-shields) Kortsluitverklikkers aanwezig in alle C+V-velden.
26000646 | >Schakelinst. 24kV ABB FCVVV 3xW4 O SVK | F; L (Afblazing naar onder) Kortsluitverklikkers aanwezig in alle C+V-velden.
26000647 | >Schakelinst. 24kV ABB FVCCC W4 A SVK | F; C (betreedbaar afblazing naar achter incl. arc-shields) Kortsluitverklikkers aanwezig in alle C+V-velden.
26000648 | >Schakelinst. 24kV ABB FVCCC W4 O SVK | F; C (Afblazing naar onder) Kortsluitverklikkers aanwezig in alle C+V-velden.
26000649 | >Schakelinstall. 24kV ABB CCCFF A SVK | L: L: L: F: F; SafePlus CCCFF 24kV 630A 16kA IAC-AFL 16kA (betreedbaar afblazing naar achter incl. arc-shields) Kortsluitverklikkers aanwezig in alle C+V-velden.
26000650 | >Schakelinstall. 24kV ABB CCCFF O SVK | L: L: L: F: F; SafePlus CCCFF 24kV 630A 16kA IAC-AFL 16kA (Afblazing naar onder) Kortsluitverklikkers aanwezig in alle C+V-velden.
26000651 | >Schakelinstall. 24kV ABB CCV W4 A SVK | L; L (betreedbaar afblazing naar achter incl. arc-shields) Kortsluitverklikkers aanwezig in alle C+V-velden.
26000652 | >Schakelinstall. 24kV ABB CCV W4 O SVK | L; L (Afblazing naar onder) Kortsluitverklikkers aanwezig in alle C+V-velden.
26000653 | >Schakelinstall. 24kV ABB CVF A SVK | F; L (betreedbaar afblazing naar achter incl. arc-shields) Kortsluitverklikkers aanwezig in alle C+V-velden.
26000654 | >Schakelinstall. 24kV ABB CVF O SVK | F; L (Afblazing naar onder) Kortsluitverklikkers aanwezig in alle C+V-velden.
26000655 | >Schakelinstall. 24kV ABB FCC A SVK | F; L (betreedbaar afblazing naar achter incl. arc-shields) Kortsluitverklikkers aanwezig in alle C+V-velden.
26000656 | >Schakelinstall. 24kV ABB FCC O SVK | F; L (Afblazing naar onder). Kortsluitverklikkers aanwezig in alle C+V-velden.
26000657 | >Schakelinstall. 24kV ABB FCCC A SVK | F; L (betreedbaar Afblazing naar achter incl. arc-shields) Kortsluitverklikkers aanwezig in alle C+V-velden.
26000658 | >Schakelinstall. 24kV ABB FCCC O SVK | F; L (Afblazing naar onder) Kortsluitverklikkers aanwezig in alle C+V-velden.
26000659 | >Schakelinstall. 24kV ABB FCCF A SVK | F: L: L: F: SafePlus FCCF 24kV 630A 16kA IAC-AFL 16kA (betreedbaar Afblazing naar achter incl. arc-shields) Kortsluitverklikkers aanwezig in alle C+V-velden.
26000660 | >Schakelinstall. 24kV ABB FCCF O SVK | F: L: L: F: SafePlus FCCF 24kV 630A 16kA IAC-AFL 16kA (Afblazing naar onder) Kortsluitverklikkers aanwezig in alle C+V-velden.
26000661 | >Schakelinstall. 24kV ABB FCV W4 A SVK | F; L (betreedbaar Afblazing naar achter incl. arc-shields) Kortsluitverklikkers aanwezig in alle C+V-velden.
26000662 | >Schakelinstall. 24kV ABB FCV W4 O SVK | F; L (Afblazing naar onder) Kortsluitverklikkers aanwezig in alle C+V-velden.
26000663 | >Schakelinstall. 24kV ABB FCVC W4 A SVK | F; L (betreedbaar Afblazing naar achter incl. arc-shields) Kortsluitverklikkers aanwezig in alle C+V-velden.
26000664 | >Schakelinstall. 24kV ABB FCVC W4 O SVK | F; L (Afblazing naar onder) Kortsluitverklikkers aanwezig in alle C+V-velden.
26000665 | >Schakelinstall. 24kV ABB FVCC W4 A SVK | F; C (betreedbaar Afblazing naar achter incl. arc-shields) Kortsluitverklikkers aanwezig in alle C+V-velden.
26000666 | >Schakelinstall. 24kV ABB FVCC W4 O SVK | F; C (Afblazing naar onder) Kortsluitverklikkers aanwezig in alle C+V-velden.
26000667 | >Schakelinstall. 24kV ABB VVF A SVK | C; C (betreedbaar Afblazing naar achter incl. arc-shields) Kortsluitverklikkers aanwezig in alle C+V-velden.
26000668 | >Schakelinstall. 24kV ABB VVF O SVK | C; C (Afblazing naar onder) Kortsluitverklikkers aanwezig in alle C+V-velden.
26000679 | >Schakelinst 10kV ABB CCVm-DA ZOL 135/5A | L; L; Vm; DA 10 kV 135/5 zon op land SafePlus CCVm-DA ZOL 10kV 135/5 630A IAC-AFL 16kA (betreedbaar Afblazing naar achter incl. arc-shields)
26000680 | >Schakelinst 10kV ABB CCVm-DA ZOL 135/5O | L; L 630A IAC-AFL 16kA (Afblazing naar onder)
26000681 | >Schakelinst 10kV ABB CCVm-DA ZOL 90/5A | L; L; Vm; DA 10 kV 90/5 zon op land SafePlus CCVm-DA ZOL 10kV 90/5 630A IAC-AFL 16kA (betreedbaar Afblazing naar achter incl. arc-shields)
26000682 | >Schakelinst 10kV ABB CCVm-DA ZOL 90/5O | L; L; Vm; DA 10 kV 90/5 zon op land SafePlus CCVm-DA ZOL 10kV 90/5 630A IAC-AFL 16kA (Afblazing naar onder)
26000685 | >Schakelinst 20kV ABB CCVm-DA ZOL 60/5A | L; L; Vm; DA 20 kV 60/5 zon op land SafePlus CCVm-DA ZOL 20kV 60/5 630A IAC-AFL 16kA (betreedbaar Afblazing naar achter incl. arc-shields)
26000686 | >Schakelinst 20kV ABB CCVm-DA ZOL 60/5O | L; L; Vm; DA 20 kV 60/5 zon op land SafePlus CCVm-DA ZOL 20kV 60/5 630A IAC-AFL 16kA (Afblazing naar onder)
26000687 | Schakelinst. 24kV ABB CCF-DA ZOL A | F; L; L; DA zon op land SafePlus CCF-DA ZOL 24kV 630A IAC-AFL 16kA (betreedbaar Afblazing naar achter incl. arc-shields)
26000688 | Schakelinst. 24kV ABB CCF-DA ZOL O | F; L; L; DA zon op land SafePlus CCF-DA ZOL 24kV 630A IAC-AFL 16kA (Afblazing naar onder)
26000689 | >Schakelinstall. 24kV ABB FCVVF 2xW4 A | F; L; C; C; F. SafePlus FCVVF (W4) 24kV 630A 16kA IAC-AFL 16kA (betreedbaar Afblazing naar achter incl. arc-shields)
26000720 | >Schakelinstall. 24kV ABB FCCC-DA O | F Lt1 Lt2 Lt2 SafePlus FCCC-DA 24kV 630A 16kA IAC-AFL 16kA (Afblazing naar onder)
26000721 | >Schakelinstall. 24kV ABB FCCC-DA A | F Lt1 Lt2 Lt2 SafePlus FCCC-DA 24kV 630A 16kA IAC-AFL 16kA (betreedbaar Afblazing naar achter incl. arc-shields)
26000724 | >Schakelinstall. 24kV ABB FCC-DA O | F Lt1 Lt2 SafePlus FCC-DA 24kV 630A 16kA IAC-AFL 16kA (Afblazing naar onder)
26000725 | >Schakelinstall. 24kV ABB FCC-DA A | F Lt1 Lt2 SafePlus FCC-DA 24kV 630A 16kA IAC-AFL 16kA (betreedbaar Afblazing naar achter incl. arc-shields)
26000729 | >Schakelinstall. 24kV ABB FCVC-DA A | F Lt1 Ct3 Lt2 SafePlus FCVC-DA 24kV 630A 16kA IAC-AFL 16kA (betreedbaar Afblazing naar achter incl. arc-shields)
26000732 | >Schakelinstall. 24kV ABB FCV-DA O | F Lt1 Ct3 SafePlus FCV-DA 24kV 630A 16kA IAC-AFL 16kA (Afblazing naar onder)
26000733 | >Schakelinstall. 24kV ABB FCV-DA A | F Lt1 Ct3 SafePlus FCV-DA 24kV 630A 16kA IAC-AFL 16kA (betreedbaar Afblazing naar achter incl. arc-shields)
26000736 | >Schakelinstall. 24kV ABB FCVV-DA O | F Lt1 Ct3 Ct3 SafePlus FCVV-DA 24kV 630A 16kA IAC-AFL 16kA (Afblazing naar onder)
26000737 | >Schakelinstall. 24kV ABB FCVV-DA A | F Lt1 Ct3 Ct3 SafePlus FCVV-DA 24kV 630A 16kA IAC-AFL 16kA (betreedbaar Afblazing naar achter incl. arc-shields)
26000740 | >Schakelinstall. 24kV ABB FCVVF-DA O | F; L (Afblazing naar onder)
26000741 | >Schakelinstall. 24kV ABB FCVVF-DA A | F; L (betreedbaar Afblazing naar achter incl. arc-shields)
26000744 | >Schakelinstall. 24kV ABB FCVVV-DA O | F Lt1 Ct3 Ct3 Ct3 SafePlus FCVVV-DA 24kV 630A 16kA IAC-AFL 16kA (Afblazing naar onder)
26000745 | >Schakelinstall. 24kV ABB FCVVV-DA A | F Lt1 Ct3 Ct3 Ct3 SafePlus FCVVV-DA 24kV 630A 16kA IAC-AFL 16kA (betreedbaar Afblazing naar achter incl. arc-shields)
26000749 | >Schakelinstall. 24kV ABB VCVV-DA A | C: L; C: C: DA SafePlus VCVV-DA 24kV 630A 16kA IAC-AFL 16kA (betreedbaar Afblazing naar achter incl. arc-shields)
26000752 | >Schakelinstall. 24kV ABB VCVVV-DA O | C: L: C; C: C: DA SafePlus VCVVV-DA 24kV 630A 16kA IAC-AFL 16kA (Afblazing naar onder)
26000753 | >Schakelinstall. 24kV ABB VCVVV-DA A | C: L: C; C: C: DA SafePlus VCVVV-DA 24kV 630A 16kA IAC-AFL 16kA (betreedbaar Afblazing naar achter incl. arc-shields)
26000754 | >Schakelinstall. 24kV ABB VVVV-DA O | C: C: C: C: DA SafePlus VVVV-DA 24kV 630A 16kA IAC-AFL 16kA (Afblazing naar onder)
26000756 | Schakelinstall. 24kV ABB VCVV-DA O | C: L; C: C: DA SafePlus VCVV-DA 24kV 630A 16kA IAC-AFL 16kA (Afblazing naar onder) In veld 1 van de VCVV installatie wordt de 300-600/1A CT toegepast. Deze is af fabriek voor de DR standaard uitbedraad op 300/1.
26000757 | >Schakelinstall. 24kV ABB VCVV-DA A | C: L; C: C: DA SafePlus VCVV-DA 24kV 630A 16kA IAC-AFL 16kA (betreedbaar Afblazing naar achter incl. arc-shields) In veld 1 van de VCVV installatie wordt de 300-600/1A CT toegepast. Deze is af fabriek voor de DR standaard uitbedraad op 300/1.
26000758 | Schakelinstall. 24kV ABB VVVV-DA O | C: C: C: C: DA SafePlus VVVV-DA 24kV 630A 16kA IAC-AFL 16kA (Afblazing naar onder)
26000759 | >Schakelinstall. 24kV ABB VVVV-DA A | C: C: C: C: DA SafePlus VVVV-DA 24kV 630A 16kA IAC-AFL 16kA (betreedbaar Afblazing naar achter incl. arc-shields)
26000850 | Install. 10/20 kV EATON Xiria KKV W2 | Middenspanning schakelinstallatie EATON Xiria Blok 24 kV - Geheel metaalomsloten. K velden 630 A. V veld 200 A. Beveiligingsrelais WIC1-1PE Stroomtrafo W2 instelbereik I> 14,4 A tot 140 A I>> 16 tot 1120 A. Voorzien van C-conus op alle velden. Geschikt voor toepassing in 10 kV als 20 kV netten.
26000851 | Installatie KKVm 60/90/135-5A AC5 | Middenspanning schakelinstallatie. EATON Xiria Blok 24 kV - Geheel metaalomsloten – met 10/20 kV spanningstransformatoren en aftakbare stroomtransformatoren 60/90/135 t.b.v. kWh meting. Voor aansluiting AC5. Contractvermogen minimaal 693 kVA is 589 kW Maximaal 2000 kVA is 1700 kW - K velden 630 A. - Vm veld 200 A. Beveiligingsrelais WIC1-1PE Stroomtrafo W3 instelbereik I> 28,8 A tot 280 A I>> 32 tot 2240 A. Voorzien van C-conus op alle velden.
26000860 | >Schakelinst. 10/20kV ABB FCCVV DA O | Toepassing in compact station. MS installatie - voor i-Netten. zowel toepasbaar in 10kV als 20kV netten. (1 patroon/lastscheider, 2 lastscheider, 2 vermogensschakelaars). Met WIC 1-1 PE beveiligingsrelais en W4 stroomtransformator op vermogensschakelaars. Voorzien van C-conus op alle velden. Afblaas naar onder.
26001000 | Nettrafo 10kV 100kVA DYN5 isol | Oliegevulde nettransformator, isolator-uitvoering, 10 kV, 100 kVA, Schakeling: DYN, klokgetal: 5. Losse Wielen en Thermometerpocket. Zonder vlaggen. Voorzien van sticker die het DYN-type aangeeft.
26001005 | Nettrafo 10kV 100kVA DYN11 isol | Oliegevulde nettransformator, isolator-uitvoering, 10 kV, 100 kVA, Schakeling: DYN, klokgetal: 11. Losse Wielen en Thermometerpocket. Zonder vlaggen. Voorzien van sticker die het DYN-type aangeeft.
26001010 | Nettrafo 10kV 100kVA DYN11 ghars | ======================================================= LET OP: DEZE NIEUWE UITVOERING MAG NIET WORDEN BESTELD. ======================================================= Oliegevulde nettransformator, Giethars aansluitblok, 10 kV, 100 kVA, Schakeling: DYN, klokgetal: 11.
26001030 | Nettrafo 10kV 160kVA DYN5 isol | Oliegevulde nettransformator, isolator-uitvoering, 10 kV, 160 kVA, Schakeling: DYN, klokgetal: 5. Losse Wielen en Thermometerpocket. Zonder vlaggen. Voorzien van sticker die het DYN-type aangeeft.
26001035 | Nettrafo 10kV 160kVA DYN11 isol | Oliegevulde nettransformator, isolator-uitvoering, 10 kV, 160 kVA, Schakeling: DYN, klokgetal: 11. Losse Wielen en Thermometerpocket. Zonder vlaggen. Voorzien van sticker die het DYN-type aangeeft.
26001040 | Nettrafo 10kV 160kVA DYN11 ghars | ======================================================= LET OP: DEZE NIEUWE UITVOERING MAG NIET WORDEN BESTELD. ======================================================= Oliegevulde nettransformator, Giethars aansluitblok, 10 kV, 160 kVA, Schakeling: DYN, klokgetal: 11.
26001055 | Nettrafo 10kV 200kVA DYN5 isol | Oliegevulde nettransformator, isolator-uitvoering, 10 kV, 200 kVA, Schakeling: DYN, klokgetal: 5. Losse Wielen en Thermometerpocket. Zonder vlaggen. Voorzien van sticker die het DYN-type aangeeft.
26001060 | Nettrafo 10kV 200kVA DYN11 ghars | Oliegevulde nettransformator, Giethars aansluitblok, 10 kV, 200 kVA, Schakeling: DYN, klokgetal: 11.
26001065 | Nettrafo 10kV 200kVA DYN11 elast | Oliegevulde nettransformator, elastinold-uitvoering, 10 kV, 200 kVA, Schakeling: DYN, klokgetal: 11. Trafo dient uitgevoerd te worden met aansluitvlaggen aan de Ls-zijde. Losse Wielen en Thermometerpocket. Voorzien van sticker die het DYN-type aangeeft.
26001070 | Nettrafo 10kV 200kVA DYN11 isol | Oliegevulde nettransformator, isolator-uitvoering, 10 kV, 200 kVA, Schakeling: DYN, klokgetal: 11, Losse Wielen en Thermometerpocket. Zonder vlaggen. Voorzien van sticker die het DYN-type aangeeft.
26001090 | Nettrafo 10kV 250kVA DYN5 isol | Oliegevulde nettransformator, isolator-uitvoering, 10 kV, 250 kVA, Schakeling: DYN, klokgetal: 5. Trafo dient uitgevoerd te worden met aansluitvlaggen aan de Ls-zijde. Losse Wielen en Thermometerpocket. Voorzien van sticker die het DYN-type aangeeft.
26001095 | Nettrafo 10kV 250kVA DYN11 isol | Oliegevulde nettransformator, isolator-uitvoering, 10 kV, 250 kVA, Schakeling: DYN, klokgetal: 11. Trafo dient uitgevoerd te worden met aansluitvlaggen aan de Ls-zijde. Losse Wielen en Thermometerpocket. Voorzien van sticker die het DYN-type aangeeft.
26001100 | Nettrafo 10kV 250kVA DYN11 ghars | Oliegevulde nettransformator, Giethars aansluitblok, 10 kV, 250 kVA, Schakeling: DYN, klokgetal: 11.
26001105 | Nettrafo 6kV 250kVA DYN5 isol | Oliegevulde nettransformator, isolator-uitvoering, 6 kV, 250 kVA, Schakeling: DYN, klokgetal: 5. 420V 6100-6200-6300-6400-6500 stift 250amp incl. vlaggen en wielen Voorzien van sticker die het DYN-type aangeeft.
26001110 | +Nettrafo 10kV 250kVA DYN11 elast | Oliegevulde nettransformator, elastimold-uitvoering, 10 kV, 250 kVA, Schakeling: DYN, klokgetal: 11. Trafo dient uitgevoerd te worden met aansluitvlaggen aan de Ls-zijde. Losse Wielen en Thermometerpocket. Voorzien van sticker die het DYN-type aangeeft.
26001113 | Nettrafo 10kV 315kVA DYN5 isol | Oliegevulde nettransformator, isolator-uitvoering, 10 kV, 315 kVA, Schakeling: DYN, klokgetal: 5. Losse Wielen en Thermometerpocket. Zonder vlaggen. Voorzien van sticker die het DYN-type aangeeft.
26001114 | Nettrafo 10kV 315kVA DYN11 elast | Oliegevulde nettransformator, elastimold-uitvoering, 10 kV, 315 kVA, Schakeling: DYN, klokgetal: 11. Trafo dient uitgevoerd te worden met aansluitvlaggen aan de Ls-zijde. Losse Wielen en Thermometerpocket. Voorzien van sticker die het DYN-type aangeeft.
26001115 | Nettrafo 10kV 315kVA DYN11 ghars | Oliegevulde nettransformator, Giethars aansluitblok, 10 kV, 315 kVA, Schakeling: DYN, klokgetal: 11.
26001116 | Nettrafo 10kV 315kVA DYN11 isol | Oliegevulde nettransformator, isolator-uitvoering, 10 kV, 315 kVA, Schakeling: DYN, klokgetal: 11, Losse Wielen en Thermometerpocket. Zonder vlaggen. Voorzien van sticker die het DYN-type aangeeft.
26001120 | Nettrafo 10kV 400kVA DYN5 isol | Oliegevulde nettransformator, isolator-uitvoering, 10 kV, 400 kVA, Schakeling: DYN, klokgetal: 5. Trafo dient uitgevoerd te worden met aansluitvlaggen aan de Ls-zijde. Losse Wielen en Thermometerpocket. Voorzien van sticker die het DYN-type aangeeft.
26001122 | Nettrafo 10kV 400kVA DYN5 isol spec | Oliegevulde nettransformator, isolator-uitvoering, 10 kV, 400 kVA, Schakeling: DYN, klokgetal: 5. HS spanning: 10250 V LS spanning: 400 V Trafo dient uitgevoerd te worden met aansluitvlaggen aan de Ls-zijde. Losse Wielen en Thermometerpocket. Voorzien van sticker die het DYN-type aangeeft.
26001125 | Nettrafo 10kV 400kVA DYN11 isol | "Oil immersed distribution transformer, isolator version, 10kV, 400kVA, circuit DYN, clock number 11. Transformer must be equipped with connection flags on the LV side. Delivered with unmounted rollers, (in bag or connected with try-raps), and Thermopocket Large visual sticker with marking ‘DYN-11’."
26001130 | Nettrafo 10kV 400kVA DYN11 ghars | Oliegevulde nettransformator, Giethars aansluitblok, 10 kV, 400 kVA, Schakeling: DYN, klokgetal: 11. LET OP: TE REVISEREN UITVOERING -- NIET BESTELLEN
26001131 | Nettrafo 10kV 400kVA DYN5 ghars | Oliegevulde nettransformator, Giethars aansluitblok, 10 kV, 400 kVA, Schakeling: DYN, klokgetal: 5 LET OP: TE REVISEREN UITVOERING -- NIET BESTELLEN
26001135 | Nettrafo 6kV 400kVA DYN5 isol | Oliegevulde nettransformator, isolator-uitvoering, 6 kV, 400 kVA, Schakeling: DYN, klokgetal: 5. 420V 6100-6200-6300-6400-6500 stift 630amp incl. vlaggen en wielen Voorzien van sticker die het DYN-type aangeeft.
26001140 | Nettrafo 10kV 400kVA DYN11 elast | Oliegevulde nettransformator, elastinold-uitvoering, 10 kV, 400 kVA, Schakeling: DYN, klokgetal: 11. Trafo dient uitgevoerd te worden met aansluitvlaggen aan de Ls-zijde. Losse Wielen en Thermometerpocket. Voorzien van sticker die het DYN-type aangeeft.
26001150 | Nettrafo 10kV 630kVA DYN5 isol | Oliegevulde nettransformator, isolator-uitvoering, 10 kV, 630 kVA, Schakeling: DYN, klokgetal: 5. Trafo dient uitgevoerd te worden met aansluitvlaggen aan de Ls-zijde. Losse Wielen en Thermometerpocket. Voorzien van sticker die het DYN-type aangeeft.
26001155 | Nettrafo 10kV 630kVA DYN11 isol | Oliegevulde nettransformator, isolator-uitvoering, 10 kV, 630 kVA, Schakeling: DYN, klokgetal: 11. Trafo dient uitgevoerd te worden met aansluitvlaggen aan de Ls-zijde. Losse Wielen en Thermometerpocket. Voorzien van sticker die het DYN-type aangeeft.
26001160 | Nettrafo 10kV 630kVA DYN11 ghars | Oliegevulde nettransformator, Giethars aansluitblok, 10 kV, 630 kVA, Schakeling: DYN, klokgetal: 11. LET OP: TE REVISEREN UITVOERING -- NIET BESTELLEN
26001165 | Nettrafo 6kV 630kVA DYN5 isol | Oliegevulde nettransformator, isolator-uitvoering, 6 kV, 630 kVA, Schakeling: DYN, klokgetal: 5. 420V 6100-6200-6300-6400-6500 vlag 1000amp incl. vlaggen en wielen Voorzien van sticker die het DYN-type aangeeft.
26001170 | Nettrafo 10kV 630kVA DYN11 elast | Oliegevulde nettransformator, elastinold-uitvoering, 10 kV, 630 kVA, Schakeling: DYN, klokgetal: 11. Trafo dient uitgevoerd te worden met aansluitvlaggen aan de Ls-zijde. Losse Wielen en Thermometerpocket. Voorzien van sticker die het DYN-type aangeeft.
26001180 | Nettrafo 10kV 1000kVA DYN5 isol | Oliegevulde nettransformator, isolator-uitvoering, 10 kV, 1000 kVA, Schakeling: DYN, klokgetal: 5. Trafo dient uitgevoerd te worden met aansluitvlaggen aan de Ls-zijde. De gatmaat van de aansluitvlaggen is 14 mm. Losse Wielen en Thermometerpocket. Voorzien van sticker die het DYN-type aangeeft.
26001185 | Nettrafo 10kV 1000kVA DYN11 isol | Oliegevulde nettransformator, isolator-uitvoering, 10 kV, 1000 kVA, Schakeling: DYN, klokgetal: 11. Trafo dient uitgevoerd te worden met aansluitvlaggen aan de Ls-zijde. Losse Wielen en Thermometerpocket. Voorzien van sticker die het DYN-type aangeeft.
26001190 | Nettrafo 10kV 1000kVA DYN11 ghars | Oliegevulde nettransformator, Giethars aansluitblok, 10 kV, 1000 kVA, Schakeling: DYN, klokgetal: 11. LET OP: TE REVISEREN UITVOERING -- NIET BESTELLEN
26001195 | Nettrafo 6kV 1000kVA DYN5 isol | Oliegevulde nettransformator, isolator-uitvoering, 6 kV, 1000 kVA, Schakeling: DYN, klokgetal: 5. 6100-6200-6300-6400-6500 vlag 2000amp incl. vlaggen en wielen Voorzien van sticker die het DYN-type aangeeft.
26001200 | +Nettrafo 10kV 1000kVA DYN11 elast | Oliegevulde nettransformator, elastimold-uitvoering, 10 kV, 1000 kVA, Schakeling: DYN, klokgetal: 11. Trafo dient uitgevoerd te worden met aansluitvlaggen aan de Ls-zijde. Losse Wielen en Thermometerpocket. Voorzien van sticker die het DYN-type aangeeft.
26001240 | Nettrafo 10kV 2000kVA DYN5 isol | Oliegevulde nettransformator, isolator-uitvoering, 10kV, 2.000 kVA, Schakeling: DYN, Klokgetal: 5. Trafo dient uitgevoerd te worden met aansluitvlaggen aan de Ls-zijde. Losse Wielen en Thermometerpocket. Voorzien van sticker die het DYN-type aangeeft.
26001245 | Nettrafo 10kV 2000kVA DYN11 isol | Oliegevulde nettransformator, isolator-uitvoering, 10kV, 2.000 kVA, Schakeling: DYN, Klokgetal: 11. Trafo dient uitgevoerd te worden met aansluitvlaggen aan de Ls-zijde. Losse Wielen en Thermometerpocket. Voorzien van sticker die het DYN-type aangeeft.
26001260 | Nettrafo 10kV 1600kVA DYN5 isol | Oliegevulde nettransformator, isolator-uitvoering, 10 kV, 1600 kVA, Schakeling: DYN, klokgetal: 5. Trafo dient uitgevoerd te worden met aansluitvlaggen aan de Ls-zijde. Losse Wielen en Thermometerpocket. Voorzien van sticker die het DYN-type aangeeft.
26001265 | Nettrafo 10kV 1600kVA DYN11 isol | Oliegevulde nettransformator, isolator-uitvoering, 10 kV, 1600 kVA, Schakeling: DYN, klokgetal: 11. Trafo dient uitgevoerd te worden met aansluitvlaggen aan de Ls-zijde. Losse Wielen en Thermometerpocket. Voorzien van sticker die het DYN-type aangeeft.
26001270 | Nettrafo 10kV 2500kVA DYN5 isol | Oliegevulde nettransformator, isolator-uitvoering, 10kV, 2.500 kVA, Schakeling: DYN, Klokgetal: 5. Trafo dient uitgevoerd te worden met aansluitvlaggen aan de Ls-zijde. Losse Wielen en Thermometerpocket. Voorzien van sticker die het DYN-type aangeeft.
26001275 | Nettrafo 10kV 2500kVA DYN11 isol | Oliegevulde nettransformator, isolator-uitvoering, 10kV, 2.500 kVA, Schakeling: DYN, Klokgetal: 11. Trafo dient uitgevoerd te worden met aansluitvlaggen aan de Ls-zijde. Losse Wielen en Thermometerpocket. Voorzien van sticker die het DYN-type aangeeft.
26001400 | >Windmolentrafo 630kVA DYN5 isol10kV/690 | Let Trafo 690 Volt. Met vlaggen, losse wielen en thermometer pocket. Voorzien van sticker die het DYN-type aangeeft.
26001500 | Nettrafo regel. 10kV 250kVA DYN5 isol | Oliegevulde regelbare nettransformator, isolator-uitvoering, 10 kV, 250 kVA, Schakeling: Dyn, klokgetal: 5. Trafo dient uitgevoerd te worden met 4 vlaggen aan de LS-zijde. Losse Wielen en Thermometerpocket. Voorzien van sticker die het Dyn-type aangeeft. Uitgerust met ECOTAP VPD regelschakelaar. Inclusief: -Regelkast -Stroomtrafo’s, 400/5A, 5VA, klasse 1, deelbaar
26001510 | Nettrafo regel. 10kV 400kVA DYN5 isol | Oliegevulde regelbare nettransformator, isolator-uitvoering, 10 kV, 400 kVA, Schakeling: Dyn, klokgetal: 5. Trafo dient uitgevoerd te worden met 4 vlaggen aan de LS-zijde. Losse Wielen en Thermometerpocket. Voorzien van sticker die het Dyn-type aangeeft. Uitgerust met ECOTAP VPD regelschakelaar. Inclusief: -Regelkast -Stroomtrafo’s, 600/5A,5VA, klasse 1, deelbaar
26001520 | Nettrafo regel. 10kV 630kVA DYN5 isol | Oliegevulde regelbare nettransformator, isolator-uitvoering, 10 kV, 630 kVA, Schakeling: Dyn, klokgetal: 5. Trafo dient uitgevoerd te worden met 4 vlaggen aan de LS-zijde. Losse Wielen en Thermometerpocket. Voorzien van sticker die het Dyn-type aangeeft. Uitgerust met ECOTAP VPD regelschakelaar. Inclusief: -Regelkast -Stroomtrafo’s, 1000/5A,5VA, klasse 0.5, deelbaar
26001530 | Nettrafo regel. 10kV 1000kVA DYN5 isol | Oliegevulde regelbare nettransformator, isolator-uitvoering, 10 kV, 1000 kVA, Schakeling: Dyn, klokgetal: 5. Trafo dient uitgevoerd te worden met 4 vlaggen aan de LS-zijde. Losse Wielen en Thermometerpocket. Voorzien van sticker die het Dyn-type aangeeft. Uitgerust met ECOTAP VPD regelschakelaar. Inclusief: -Regelkast -Stroomtrafo’s, 2000/5A,5VA, klasse 0.5, deelbaar
26002000 | Nettrafo 3/0.40kV 60kVA DYN5 droog | Inregelen retour/revisieproces t.b.v. 3kV transformatoren. Kritisch storingsartikel. Reservestelling.
26002005 | Nettrafo 3/0.40kV 100kVA DYN5 droog | Inregelen retour/revisieproces t.b.v. 3kV transformatoren. Kritisch storingsartikel. Reservestelling.
26002010 | Nettrafo 10/3kV 400kVA DYN5 olie | Nettrafo olie, 10/3 kV 400 kVA DYN 5.
26002012 | Nettrafo 10/3kV 200kVA DYN5 olie | Nettrafo olie, 10/3 kV 200 kVA DYN 5.
26002015 | Nettrafo 10/3kV 400kVA DYN11 olie | Nettrafo olie, 10/3 kV 400 kVA DYN 11.
26002020 | Nettrafo 3/0.40kV 40kVA DYN5 droog | Inregelen retour/revisieproces t.b.v. 3kV transformatoren. Kritisch storingsartikel. Reservestelling.
26002025 | Nettrafo 3/0.40kV 40kVA DYN5 olie | Inregelen retour/revisieproces t.b.v. 3kV transformatoren. Kritisch storingsartikel. Reservestelling.
26002030 | Nettrafo 3/0.40kV 40kVA DYN11 droog | Inregelen retour/revisieproces t.b.v. 3kV transformatoren. Kritisch storingsartikel. Reservestelling.
26002035 | Nettrafo 3/0.40kV 40kVA DYN11 olie | Inregelen retour/revisieproces t.b.v. 3kV transformatoren. Kritisch storingsartikel. Reservestelling.
26002038 | Nettrafo 3/0.40kV 50kVA DYN5 olie | Inregelen retour/revisieproces t.b.v. 3kV transformatoren. Kritisch storingsartikel. Reservestelling.
26002040 | Nettrafo 3/0.40kV 60kVA DYN5 olie | Inregelen retour/revisieproces t.b.v. 3kV transformatoren. Kritisch storingsartikel. Reservestelling.
26002045 | Nettrafo 3/0.40kV 60kVA DYN11 droog | Inregelen retour/revisieproces t.b.v. 3kV transformatoren. Kritisch storingsartikel. Reservestelling.
26002050 | Nettrafo 3/0.40kV 60kVA DYN11 olie | Inregelen retour/revisieproces t.b.v. 3kV transformatoren. Kritisch storingsartikel. Reservestelling.
26002055 | Nettrafo 3/0.40kV 100kVA DYN5 olie | Inregelen retour/revisieproces t.b.v. 3kV transformatoren. Kritisch storingsartikel. Reservestelling.
26002060 | Nettrafo 3/0.40kV 100kVA DYN11 droog | Inregelen retour/revisieproces t.b.v. 3kV transformatoren. Kritisch storingsartikel. Reservestelling.
26002065 | Nettrafo 3/0.40kV 100kVA DYN11 olie | Inregelen retour/revisieproces t.b.v. 3kV transformatoren. Kritisch storingsartikel. Reservestelling.
26002200 | Nettrafo 3/0.38kV 40kVA DYN5 droog | Inregelen retour/revisieproces t.b.v. 3kV transformatoren. Kritisch storingsartikel. Reservestelling.
26002205 | Nettrafo 3/0.38kV 40kVA DYN5 olie | Inregelen retour/revisieproces t.b.v. 3kV transformatoren. Kritisch storingsartikel. Reservestelling.
26002210 | Nettrafo 3/0.38kV 40kVA DYN11 droog | Inregelen retour/revisieproces t.b.v. 3kV transformatoren. Kritisch storingsartikel. Reservestelling.
26002215 | Nettrafo 3/0.38kV 40kVA DYN11 olie | Inregelen retour/revisieproces t.b.v. 3kV transformatoren. Kritisch storingsartikel. Reservestelling.
26002220 | Nettrafo 3/0.38kV 60kVA DYN5 droog | Inregelen retour/revisieproces t.b.v. 3kV transformatoren. Kritisch storingsartikel. Reservestelling.
26002225 | Nettrafo 3/0.38kV 60kVA DYN5 olie | Inregelen retour/revisieproces t.b.v. 3kV transformatoren. Kritisch storingsartikel. Reservestelling.
26002230 | Nettrafo 3/0.38kV 60kVA DYN11 droog | Inregelen retour/revisieproces t.b.v. 3kV transformatoren. Kritisch storingsartikel. Reservestelling.
26002235 | Nettrafo 3/0.38kV 60kVA DYN11 olie | Inregelen retour/revisieproces t.b.v. 3kV transformatoren. Kritisch storingsartikel. Reservestelling.
26002240 | Nettrafo 3/0.38kV 100kVA DYN5 droog | Inregelen retour/revisieproces t.b.v. 3kV transformatoren. Kritisch storingsartikel. Reservestelling.
26002245 | Nettrafo 3/0.38kV 100kVA DYN5 olie | Inregelen retour/revisieproces t.b.v. 3kV transformatoren. Kritisch storingsartikel. Reservestelling.
26002250 | Nettrafo 3/0.38kV 100kVA DYN11 droog | Inregelen retour/revisieproces t.b.v. 3kV transformatoren. Kritisch storingsartikel. Reservestelling.
26002255 | Nettrafo 3/0.38kV 100kVA DYN11 olie | Inregelen retour/revisieproces t.b.v. 3kV transformatoren. Kritisch storingsartikel. Reservestelling.
26002265 | Nettrafo 10/3kV 150kVA DYN11 olie | Nettrafo olie, 10/3 kV 150 kVA DYN 11.
26002600 | Nettrafo 20/10kV+Step-Up 6MVA olie YNyn6 | Hermetisch gesloten oliegevulde nettransformator 20/10kV en 10/20kV step-up, 6000 kVA, Schakeling: YNyn, klokgetal: 6 Uitvoering MS aansluitingen in C-conus type K400AR3 Inclusief 2x Thermometerpocket. Inclusief dempers onder de trafovoeten De transformator wordt zonder wielen geleverd.
26002601 | Nettrafo 20/10kV 6MVA olie Yyn6 v DR #EL | Oliegevulde nettransformator, uitvoering MS aansluitingen in C-conus type K400AR-6/J, 20/10 kV, 6000 kVA, Schakeling: Yyn, klokgetal: 6. - De transformator wordt zonder wielen geleverd. - Inclusief 2x Thermometerpocket - Type minerale olie: Starke <(>&<)> Sohn StaSo I - Inclusief dempmat. ------------------------------------------------------------- Afleveradres mag NIET het CDC Apeldoorn zijn !!!! ------------------------------------------------------------- Fabrikant: Eltas
26003000 | Nettrafo 20kV 250kVA DYN5 isol | Oliegevulde nettransformator, isolator-uitvoerring, 20 kV, 250 kVA, Schakeling: DYN, klokgetal: 5. Trafo dient uitgevoerd te worden met aansluitvlaggen aan de Ls-zijde. Losse Wielen en Thermometerpocket. Voorzien van sticker die het DYN-type aangeeft.
26003100 | Nettrafo 20kV 400kVA DYN5 isol | Oliegevulde nettransformator, isolator-uitvoering, 20 kV, 400 kVA, Schakeling: DYN, klokgetal: 5. Trafo dient uitgevoerd te worden met aansluitvlaggen aan de Ls-zijde. Losse Wielen en Thermometerpocket. Voorzien van sticker die het DYN-type aangeeft.
26003200 | Nettrafo 20kV 630kVA DYN5 isol | Oliegevulde nettransformator, isolator-uitvoering 20 kV, 630 kVA, Schakeling: DYN, klokgetal: 5. Trafo dient uitgevoerd te worden met aansluitvlaggen aan de Ls-zijde. Losse Wielen en Thermometerpocket. Voorzien van sticker die het DYN-type aangeeft.
26003300 | Nettrafo 20kV 1000kVA DYN5 isol | Oliegevulde nettransformator, isolator-uitvoering. 20 kV, 1000 kVA, Schakeling: DYN, klokgetal: 5. Trafo dient uitgevoerd te worden met aansluitvlaggen aan de Ls-zijde. Losse Wielen en Thermometerpocket. Voorzien van sticker die het DYN-type aangeeft.
26010000 | +Plint v Xiria 3-velds H=250mm !H
26010001 | +Plint v Xiria 4-velds H=250mm !H
33000227 | Kabel storingsring 3x 95Alrm+50 (L=15m) | KABEL YMeKrvasqlwd 3X 95alrm + as70 6/10 kV, KABEL YMeKrvasqlwd 3X 95alrm + as50 6/10 kV, Ring van 15 meter aanmaken (lengte) Afboekeenheid is meter. Aan te maken van standaardartikel 20027905. =========================================== Niet bestellen ===========================================
33000228 | Kabel storingsring 4x150Alrm+4x6 (L=15m) | KABEL VVMvKhsas/750 Alk4x150 Alsvm + 4x6 sas50 vlgs. Alkudia spec. 1981. Ring van 15 meter aanmaken (lengte) Afboekeenheid is meter. Aan te maken van standaardartikel 20009692. =========================================== Niet bestellen ===========================================
33000244 | Kabel storingsring 3x240Alrm+35 20kV 15m | Kabel P1MeKrvaslqwd 10kV 3x240Alrm as70 20kV Kabel P1MeKrvaslqwd 10kV 3x240Alrm as50 20kV of Kabel YMeKrvaslqwd 10kV 3x240Alrm as70 20kV Kabel YMeKrvaslqwd 10kV 3x240Alrm as50 20kV Ring van 15 meter aanmaken (lengte) Afboekeenheid is meter. Aan te maken van standaardartikel 20027989. =========================================== Niet bestellen ===========================================
34000070 | /Kr. doos (HU)
34000071 | /Kr. pallet (HU)
34000072 | /Kr. rol (HU)
34000073 | /Kr. lengte (HU)
34000074 | /Kr. container (HU)
34000075 | /Kr. trafo (HU)
34000076 | /Kr. haspel (HU)
34000120 | SCKI (Storing Container Klant Install.) | ==================================== Niet bestellen Kan door klant worden afgeroepen ==================================== Bestaat uit: - Container met daar in een SVS08 - Deelbare bok (L 2x 1490 x B2420 x H 2x800) - Trap ====================================
34000181 | Dummy: Magnefix | Magnefix dummy
34000190 | Storingscontainer O&S | ==================================== Niet bestellen. Zal via LKC (Landelijk Klant Contact) worden afgeroepen voor storingen. Mag niet worden gebruikt andere toepassingen. ====================================
34000200 | DUMMY logistiek !!!
34000210 | >Aardingstrafo 20kV | 20kV aardingstransformator
34000220 | Dummy Logistiek SET 1 (20039276) | .
34000221 | Dummy Logistiek SET 2 (20040678) | .
35000010 | Kabel 3kV YMeKaslqwd 3x25Cu rs + as | ------------------------------------------------- Artikel is niet meer bestelbaar en niet gekoppeld aan een leverancier. Voorraad is afhankelijk van wat uit voorraden van Netcare komt of geschikt bevonden materiaal wat vrij komt na ombouw van 3 kV netten naar 10 of 20 kV. Zie mail in clip. -------------------------------------------------
35000011 | Eindsluiting 3kV #EPKT-2041 | ------------------------------------------------- Artikel is niet meer bestelbaar en niet gekoppeld aan een leverancier. Voorraad is afhankelijk van wat uit voorraden van Netcare komt of geschikt bevonden materiaal wat vrij komt na ombouw van 3 kV netten naar 10 of 20 kV. Zie mail in clip. -------------------------------------------------
35000054 | >Rolbandveer 44-70mm P65
35000057 | >Vergrendelkap GVMB G4/G6 uni. 3/4"
35000058 | >Vergrendelkap kogelkranen #KZ-GV-1
35000060 | >Vergrendelkap mtrbeug G25 #KZ>4/2010
35000121 | Buispatroon 3kV 10A voor magnefix MA | Buispatroon t.b.v. 3 kV 10 A voor magnefix MA ------------------------------------------------- Artikel is niet meer bestelbaar en niet gekoppeld aan een leverancier. Voorraad is afhankelijk van wat uit voorraden van Netcare komt of geschikt bevonden materiaal wat vrij komt na ombouw van 3 kV netten naar 10 of 20 kV. Zie mail in clip. -------------------------------------------------
35000122 | Buispatroon 3kV 10A voor magnefix MG | Buispatroon 3 kv 10 A voor magnefix MG ------------------------------------------------- Artikel is niet meer bestelbaar en niet gekoppeld aan een leverancier. Voorraad is afhankelijk van wat uit voorraden van Netcare komt of geschikt bevonden materiaal wat vrij komt na ombouw van 3 kV netten naar 10 of 20 kV. Zie mail in clip. -------------------------------------------------
35000123 | Doorverbinder 3kV magnefix MA+ | Doorverbinder t.b.v. montage in schakelkap 3 kV magnefix MA ------------------------------------------------- Artikel is niet meer bestelbaar en niet gekoppeld aan een leverancier. Voorraad is afhankelijk van wat uit voorraden van Netcare komt of geschikt bevonden materiaal wat vrij komt na ombouw van 3 kV netten naar 10 of 20 kV. Zie mail in clip. -------------------------------------------------
35000124 | Doorverbinder 3kV magnefix MG | Doorverbinder t.b.v. montage in schakelkap 3 kV magnefix MG ------------------------------------------------- Artikel is niet meer bestelbaar en niet gekoppeld aan een leverancier. Voorraad is afhankelijk van wat uit voorraden van Netcare komt of geschikt bevonden materiaal wat vrij komt na ombouw van 3 kV netten naar 10 of 20 kV. Zie mail in clip. -------------------------------------------------
35000125 | Koppelstukken 3kV magnefix MA railzijdig | Koppelstukken t.b.v. koppelen 3 kV magnefix MA schakelaars railzijdig ------------------------------------------------- Artikel is niet meer bestelbaar en niet gekoppeld aan een leverancier. Voorraad is afhankelijk van wat uit voorraden van Netcare komt of geschikt bevonden materiaal wat vrij komt na ombouw van 3 kV netten naar 10 of 20 kV. Zie mail in clip. -------------------------------------------------
35000126 | Koppelrail 3kV magnefix MG railzijdig | Koppelstukken t.b.v. koppelen 3 kV magnefix MG schakelaars railzijdig ------------------------------------------------- Artikel is niet meer bestelbaar en niet gekoppeld aan een leverancier. Voorraad is afhankelijk van wat uit voorraden van Netcare komt of geschikt bevonden materiaal wat vrij komt na ombouw van 3 kV netten naar 10 of 20 kV. Zie mail in clip. -------------------------------------------------
35000127 | Mica grondplaat 3KV 2-velds magnefix MA | Mica grondplaat 3 kV voor 2 velden MA (3 fase) met 1 veld (3 fase) magnefix MA gemonteerd ------------------------------------------------- Artikel is niet meer bestelbaar en niet gekoppeld aan een leverancier. Voorraad is afhankelijk van wat uit voorraden van Netcare komt of geschikt bevonden materiaal wat vrij komt na ombouw van 3 kV netten naar 10 of 20 kV. Zie mail in clip. -------------------------------------------------
35000128 | Grondplaat Mica 3KV 3-velds magnefix MA | Mica grondplaat 3 kV voor 3 velden MA (3 fase) ------------------------------------------------- Artikel is niet meer bestelbaar en niet gekoppeld aan een leverancier. Voorraad is afhankelijk van wat uit voorraden van Netcare komt of geschikt bevonden materiaal wat vrij komt na ombouw van 3 kV netten naar 10 of 20 kV. Zie mail in clip. -------------------------------------------------
35000129 | Grondplaat Mica 3kV 3-velds magnefix MG | Mica grondplaat 3 kV voor 3 velden MG (3 fase) ------------------------------------------------- Artikel is niet meer bestelbaar en niet gekoppeld aan een leverancier. Voorraad is afhankelijk van wat uit voorraden van Netcare komt of geschikt bevonden materiaal wat vrij komt na ombouw van 3 kV netten naar 10 of 20 kV. Zie mail in clip. -------------------------------------------------
35000130 | Grondplaat Mica 3KV 4-velds magnefix MG | Mica grondplaat 3 kV voor 4 velds (3 fase) magnefix MG ------------------------------------------------- Artikel is niet meer bestelbaar en niet gekoppeld aan een leverancier. Voorraad is afhankelijk van wat uit voorraden van Netcare komt of geschikt bevonden materiaal wat vrij komt na ombouw van 3 kV netten naar 10 of 20 kV. Zie mail in clip. -------------------------------------------------
35000131 | Grondplaat Mica 3KV 5-velds magnefix MG | Mica grondplaat 3 kV voor 5 velds (3 fase) magnefix MG ------------------------------------------------- Artikel is niet meer bestelbaar en niet gekoppeld aan een leverancier. Voorraad is afhankelijk van wat uit voorraden van Netcare komt of geschikt bevonden materiaal wat vrij komt na ombouw van 3 kV netten naar 10 of 20 kV. Zie mail in clip. -------------------------------------------------
35000132 | Schakelkap 3kV magnefix MA 3-fase | Schakelkap 3 kV magnefix MA 3 fase met handgreep doorverbinding ------------------------------------------------- Artikel is niet meer bestelbaar en niet gekoppeld aan een leverancier. Voorraad is afhankelijk van wat uit voorraden van Netcare komt of geschikt bevonden materiaal wat vrij komt na ombouw van 3 kV netten naar 10 of 20 kV. Zie mail in clip. -------------------------------------------------
35000133 | Schakelkap 3kV magnefix MA doorverbinder | Schakelkap 3 kV magnefix MA met vast gemonteerde doorverbinding ------------------------------------------------- Artikel is niet meer bestelbaar en niet gekoppeld aan een leverancier. Voorraad is afhankelijk van wat uit voorraden van Netcare komt of geschikt bevonden materiaal wat vrij komt na ombouw van 3 kV netten naar 10 of 20 kV. Zie mail in clip. -------------------------------------------------
35000135 | Schakelkap 3kV magnefix MA patroonhouder | Schakelkap 3 kV magnefix MA met patroonhouder ------------------------------------------------- Artikel is niet meer bestelbaar en niet gekoppeld aan een leverancier. Voorraad is afhankelijk van wat uit voorraden van Netcare komt of geschikt bevonden materiaal wat vrij komt na ombouw van 3 kV netten naar 10 of 20 kV. Zie mail in clip. -------------------------------------------------
35000136 | Schakelkap 3kV magnefix MG patroonhouder | Schakelkap 3 kV magnefix MG met patroonhouder ------------------------------------------------- Artikel is niet meer bestelbaar en niet gekoppeld aan een leverancier. Voorraad is afhankelijk van wat uit voorraden van Netcare komt of geschikt bevonden materiaal wat vrij komt na ombouw van 3 kV netten naar 10 of 20 kV. Zie mail in clip. -------------------------------------------------
35000137 | Schakelstok/handgreep 3kV v. magnefix MA | Schakelstok /handgreep 3 kV voor magnefix MA ------------------------------------------------- Artikel is niet meer bestelbaar en niet gekoppeld aan een leverancier. Voorraad is afhankelijk van wat uit voorraden van Netcare komt of geschikt bevonden materiaal wat vrij komt na ombouw van 3 kV netten naar 10 of 20 kV. Zie mail in clip. -------------------------------------------------
35000138 | Schakelstok/handgreep 3kV v. magnefix MG | Schakelstok /handgreep 3 kV voor magnefix MG ------------------------------------------------- Artikel is niet meer bestelbaar en niet gekoppeld aan een leverancier. Voorraad is afhankelijk van wat uit voorraden van Netcare komt of geschikt bevonden materiaal wat vrij komt na ombouw van 3 kV netten naar 10 of 20 kV. Zie mail in clip. -------------------------------------------------
35000140 | Schakelveld 3-fase 3kV magnefix MA plaat | Compleet schakelveld inclusief schakelkappen 3-fasig 3 kV magnefix MA gemonteerd op mica plaat. ------------------------------------------------- Artikel is niet meer bestelbaar en niet gekoppeld aan een leverancier. Voorraad is afhankelijk van wat uit voorraden van Netcare komt of geschikt bevonden materiaal wat vrij komt na ombouw van 3 kV netten naar 10 of 20 kV. Zie mail in clip. -------------------------------------------------
35000141 | Schakelveld 3-fase 3kV magnefix MA | Compleet schakelveld inclusief schakelkappen 3 fasig 3 kV magnefix MA ------------------------------------------------- Artikel is niet meer bestelbaar en niet gekoppeld aan een leverancier. Voorraad is afhankelijk van wat uit voorraden van Netcare komt of geschikt bevonden materiaal wat vrij komt na ombouw van 3 kV netten naar 10 of 20 kV. Zie mail in clip. -------------------------------------------------
35000142 | Schakelveld 3-fase 3kV magnefix MG | Compleet schakelveld inclusief schakelkappen 3 fasig 3 kV magnefix MG ------------------------------------------------- Artikel is niet meer bestelbaar en niet gekoppeld aan een leverancier. Voorraad is afhankelijk van wat uit voorraden van Netcare komt of geschikt bevonden materiaal wat vrij komt na ombouw van 3 kV netten naar 10 of 20 kV. Zie mail in clip. -------------------------------------------------
35000143 | Netstation compleet 3kV | 3 kV netstation compleet met 3 kV magnefix MA installatie en 40 kVA 3kV / 400V giethars transformator ------------------------------------------------- Artikel is niet meer bestelbaar en niet gekoppeld aan een leverancier. Voorraad is afhankelijk van wat uit voorraden van Netcare komt of geschikt bevonden materiaal wat vrij komt na ombouw van 3 kV netten naar 10 of 20 kV. Zie mail in clip. -------------------------------------------------
35000144 | Kabel 3kV 3x10 mm2 kunststof | Kabel 3kV 3 x 10 mm2 kunststof
35000145 | Kabel 3kV 3x16 mm2 kunststof | Kabel kunststof 3x 16 mm2 3 kV
35000146 | Aardingsset 3kV Magnefix MA 3-fase | Aardingsset voor 3 kV magnefix MA 3 fase incl aardsnoer en railklem ------------------------------------------------- Artikel is niet meer bestelbaar en niet gekoppeld aan een leverancier. Voorraad is afhankelijk van wat uit voorraden van Netcare komt of geschikt bevonden materiaal wat vrij komt na ombouw van 3 kV netten naar 10 of 20 kV. Zie mail in clip. -------------------------------------------------
35000147 | Aardingsset 3kV Magnefix MG 3-fase | Aardingsset voor 3 kV magnefix MG ------------------------------------------------- Artikel is niet meer bestelbaar en niet gekoppeld aan een leverancier. Voorraad is afhankelijk van wat uit voorraden van Netcare komt of geschikt bevonden materiaal wat vrij komt na ombouw van 3 kV netten naar 10 of 20 kV. Zie mail in clip. -------------------------------------------------
35000160 | EATON Xiria Block KKV 20kV tbv Windmolen | EATON Xiria Block KKV 20kV ter vervanging van gestoorde SVS 20kV zondert meting bij windmolen. Installatie wordt geleverd zonderplint. Alle velden uitsluitend geschikt voor enkel aderige kabels verder info zie N- blad: N6931 Reserve installaties voor vervanging 20kV SVS windmolen.
35000180 | Schakelinstallatie 10kV Xiria KVV | 12kV Xiria KVV Xiria-installatie, met navolgende opbouw (van links naar rechts gezien) Veld 1 630A Kabelveld / 12 kV Veld 2 200A Vermogenschakelaarveld. Veld 3 200A Vermogenschakelaarveld.
35000190 | Nettrafo 10kV/420V 630kVA DYN5 droog | Distributietransformator, uitvoering: droge giethars, Schakeling/klokgetal: DYN 5, Wikkelmateriaal MS/LS: Cu, Spanning primair HS-zijde : 11250 V, 11000, 10750, 10500, 10250. Spanning secunda LS-zijde : 420 V. Vermogen: 630 kVA.
35000191 | Nettrafo 10kV/420V 1000kVA DYN11 droog | Distributietransformator, uitvoering: droge giethars, Schakeling/klokgetal: DYN 11, Wikkelmateriaal MS/LS: Cu, Spanning primair HS-zijde : 11288 V, (11019/ 10750/10481/10213) Spanning secunda LS-zijde : 420 V. Vermogen: 1000 kVA.
35000250 | Herinzet _1: SVS Workum | Herinzet: Innovac SVS serienummers 39338, 39339, 39340. Afkomstiig van Horsawal 1 Aldedijk 13 Workum dhr. Dijkstra Transportopdracht 80345202 (11.05.2105). W.Hoekstra / Horsaewal 1 / 8711 CG WORKUM
35000251 | Schakelinst Xiria KVV 12kV (wo430247) | Herinzet Eaton xiria 12 kV, opdracht 430247 po-order: 4501608367 (2300) ; 02.04.2015 tranport: 80376574 R (24.11.2015) Referentienummer: 150327847-52 Afgeleverd bij J.Dongelmans / Hefbrugweg 28 / 1332 AP Almere ------------------------------------------------------------------------ ------------------------- hulpspanning: 24 Vdc K 12 kV 630 A V 200 A V 200 A . Last- en vermogenschakelaarsvelden met C-conus Inclusief bedieningshendel Inclusief 250 mm plint Handel en stofkap Aardkogel in kabelcompartiment incl. litze Veldafdichting d.m.v. Filoform (ieder veld) Geen vergrendeling op de deuren Hoekbeugel bevestiging / grondbevestiging (links en rechts) ------------------------------------------------------------------------ ------------------------- 3 velden kabelblokken ... 2 velden beveiligingstransformatoren ....
35000252 | Herinzet _3: SVS | Herinzet: Eaton Holec Innovac SVS 3-deurs. MSR Caterpillar Log Kabel 240 AL / Kabel 240 AL / Klant kabel 95 Cu
35000253 | Herinzet _4: SVS08 (wo307405) | Herinzet Eaton SVS08 Verdeelinrichting Project 307405. 3 deurs (2 hoog, 1 laag) artikel SVSA200400 serienr: 1439SVSA20003410 John Mol / ALmere / 06-5240052 po-order 4501415252 / 09-07-2014 offerte 214-4252 (offerter:2140004252) .
35000254 | Schakelinst SVS08 KKVm (wo307076) | opdracht 307076 Netcare Apeldoorn 3-deurs (2 hoge segmenten; 1 lagere). Middenspanningsverdeeelinrichting type SVS 08. bestaande uit 3 panelen, k,K.Vm. De installatie wordt als een blok geleverd.
35000255 | Herinzet _6: (wo302094) | Herinzet: opdracht 302094. 5 segmenten; 2 HOGE; 1 LAGERE; 2 HOGERE
35000257 | Herinzet _8: (wo302093) | Herinzet. Opdracht 302093. 5 segmenten (2 hoog, 1 lager, 2 hoger)
35000258 | Herinzet _9: SVS Poederooijen | Herinzet SVS; 4-segmenten'; Hoekseweg 8 / Poederooijen 240 AL / Satten postweg / meetveld / ? Transportorder: 84083277 (27.09.2018). S Becic 06-31031749 / Hoekseweg 8 / 5307 TC POEDEROIJEN
35000262 | MS-installatie KKVm 20kVnet v Windmolen | MS installatie KKmV 20 kV (met 20 kV spanningstransformatoren en stroomtransformatoren t.b.v. kWh meting) ter vervanging van een gestoorde SVS 20 kV met meting bij windmolen. Indien voorradig wordt er een 20 kV KKVm SVS08 geleverd uit herinzet. Indien niet beschikbaar een KKVm ABB Safering.
35000264 | Nettrafo 250kVA reg Dyn5 <herinzet15> | .
35000290 | Mof 20kV XLPE 1x800 Al/Cu rm/rs | Warmtekrimp mof geschikt voor XLPE 20kV 1x800Al/Cu op XLPE 20kV 1x800Al/Cu
35000301 | >Mof XLPE 20kV 1x630/1x800 | Warmtekrimp mof geschikt voor XLPE 20kV 1x630Al/Cu op XLPE 20kV 1x800Al - Raychem MXSU-5171-T8-NL-xx
35000311 | Mof 10kV GPLK 1x1000/20kV XLPE 1x630 | Mof met schroefverbinder geschikt voor 10kV GPLK 1x1000Cu op 20kV XLPE 1x630Al (Cellpack CHMPR-SV SINGLE 24kV 630-1000 10kV AL/CU)
35000313 | Mof 10kV GPLK 3x(1x95-240)/XLPE 3x1x240 | Mof met schroefverbinders geschikt voor 10kV GPLK 3-lood kabels 3x(1x95Cu), 3x(1x150Al) en 3x(1x240Al) op 20kV XLPE 3x1x240Al (Raychem MXSU-24C/1XU-3HL- NL01 ET4494-000)
35000314 | Mof 10kV GPLK 1x185 / 20kV XLPE 1x240 | Mof met schroefverbinder geschikt voor 10kV GPLK 1x185Al/Cu op 20kV XLPE1x240Al (MXSU-24C/1XU-1HL-NL01 ET4493-000)
35000316 | Mof 10kV GPLK 3x400 / 20kV XLPE 3x1x630 | Mof met schroefverbinders geschikt voor 10kV GPLK 3x400Al op 20kV XLPE 3x1x630Al (Raychem SMOE- 64342 - CZ6883-000)
35000318 | Mof 10kV XLPE 1x500 / 20kV XLPE 1x630 | Mof geschikt voor 10kV XLPE 1x500Al/Cu op 20kV XLPE 1x630Al (Raychem MXSU-3161-T7-NL01 ET4492-000)
35000340 | Kabelolie eindsluiting Kabeldon(blik 4l) | Isolatieolie voor bijvullen Kabeldon eindsluiting type ABB OTIA 152, verpakt per blik van 4 liter.
35000350 | Spare-part set HAS 40 Pi=1,5-4bar | HAS gAvilar deel installatie. Bestaat uit: Regelaar, filter en 2x veiligheidsafslagklep.
35000351 | Spare-part set HAS 40 Pi=0,4-1bar | HAS gAvilar deel installatie. Bestaat uit: Regelaar, filter en 2x veiligheidsafslagklep.
35000352 | Spare-part set HAS 40 Pi=3-8bar | HAS gAvilar deel installatie. Bestaat uit: Regelaar, filter en 2x veiligheidsafslagklep.
35000360 | Nettrafo 20kV/420V 1600kVA DYN5 ...md | Distributietransformator, olie-koeling. uitvoering: ????? Schakeling/klokgetal: DYN 5 Wikkelmateriaal MS/LS: Cu, Spanning primair HS-zijde : 21500 V Spanning secunda LS-zijde : 420 V Vermogen: 1600 kVA. Fabrikant: Efacec. Tier 2 / N21.